## Mem Cal
MEMÓRIA DE CÁLCULO
Construção de Unidade Municipal de Educação Infantil (UMEI) em Jurujuba |  |  |  | 1.24 |  | 2708.9065
|  |  | Io: MAR/22 | BDI = 24% | arredondado p/ baixo | não arredondado
CÓDIGO | DESCRIÇÃO | UN | QTDE | VALOR BDI | TOTAL | TOTAL
CATEGORIA 01 - SERVIÇOS DE ESCRITÓRIO, LABORATÓRIO E CAMPO
01.001.0150-A | Controle tecnológico de obras em concreto armado considerando apenas o controle do concreto e constando de coleta, moldagem e capeamento de corpos de prova, transporte até 50km, ensaios de resistência à compressão aos 3, 7 e 28 dias e “Slump test”, medido por m³ de concreto colocado nas formas | M3 | 107.71 | 25.15 | 2708.9 | 2708.9065
Concreto bombeado, fck=35MPa = 107,71m³
01.003.0001-A | Sondagem a percussão, em terreno comum, com ensaio de penetração, diâmetro de 3”, inclusive deslocamento dentro do canteiro e instalação da sonda em cada furo (Vide itens de mobilização e desmobilização na família 01.008) | M | 240 | 125.53 | 30127.2 | 30127.2
Total: 12furos x 20,00m profundidade: 240,00m
01.005.0004-A | Preparo manual de terreno, compreendendo acerto, raspagem eventualmente até 0,30m de profundidade e afastamento lateral do material excedente, inclusive compactação | M2 | 533.31 | 18.31 | 9764.9 | 9764.9061
Área da Edificação : 433,41m²
Área do Playground: 55,02m²
Área do terreno na calçada: 34,88m²
Total: 533,31m²
01.008.0050-A | Mobilização e desmobilização de equipamento e equipe de sondagem e perfuração a percussão, com transporte até 50km | UN | 1 | 7477.82 | 7477.82 | 7477.82
Equipe de sondagem: 1,00un
01.016.0070-A | Mobilização e desmobilização de equipe e equipamento de topografia com deslocamento superior a 20km, medido por km excedente, a partir da cidade do Rio de Janeiro (km 0 da Av. Brasil) | KM | 50 | 7.86 | 393 | 393
Equipe de Topografia 50km
01.016.0100-A | Levantamento topográfico, planialtimétrico e cadastral de áreas de logradouros públicos, compreendendo nivelamento do eixo de logradouros, com cotas de tampões de poços de visita, cotas de soleiras de edificações e/ou terrenos, levantamento de posteação, árvores, etc | M2 | 533.31 | 1.82 | 970.62 | 970.6242
Área da Edificação : 433,41m²
Área do Playground: 55,02m²
Área do terreno na calçada: 34,88m²
Total: 533,31m²
01.018.0001-A | Marcação de obra sem instrumento topográfico, considerada a projeção horizontal da área envolvente | M2 | 533.31 | 3.72 | 1983.91 | 1983.9132
Área da Edificação : 433,41m²
Área do Playground: 55,02m²
Área do terreno na calçada: 34,88m²
Total: 533,31m²
01.050.0035-A | Projeto executivo estrutural para prédios escolares e administrativos de 501 até 3000m², inclusive projeto básico, apresentado em Autocad nos padrões da contratante, constando de plantas de forma, armação e detalhes, de acordo com a ABNT | M2 | 769.2 | 66.55 | 51190.26 | 51190.26
Primeiro pavimento: 231,00m²
Segundo pavimento: 212,30m²
Terceiro pavimento : 212,30m²
Cobertura reservatórios: 91,00m²
Escada de emergência: 22,60m²
Total: 769,20m²
01.050.0050-A | Projeto executivo de instalação de incêndio e SPDA para prédios escolares e/ou administrativos de 501 até 3000m², inclusive projeto básico, apresentado em Autocad, inclusive as legalizações pertinentes | M2 | 769.2 | 4.48 | 3446.01 | 3446.016
Primeiro pavimento: 231,00m²
Segundo pavimento: 212,30m²
Terceiro pavimento : 212,30m²
Cobertura reservatórios: 91,00m²
Escada de emergência: 22,60m²
Total: 769,20m²
01.050.0061-A | Projeto executivo de instalação de gás para prédios escolares e/ou administrativos acima de 500m², inclusive projeto básico, apresentado em Autocad, inclusive as legalizações pertinentes | M2 | 746.6 | 2.24 | 1672.38 | 1672.384
Primeiro pavimento: 231,00m²
Segundo pavimento: 212,30m²
Terceiro pavimento : 212,30m²
Cobertura reservatórios: 91,00m²
Total: 746,60m²
01.050.0079-A | Projeto executivo de instalação de telemática para prédios escolares e/ou administrativos acima de 500m², inclusive projeto básico, apresentado em Autocad, inclusive as legalizações pertinentes | M2 | 746.6 | 4.03 | 3008.79 | 3008.798
Primeiro pavimento: 231,00m²
Segundo pavimento: 212,30m²
Terceiro pavimento : 212,30m²
Cobertura reservatórios: 91,00m²
Total: 746,60m²
01.050.0088-A | Projeto executivo de instalação de esgoto sanitário e águas pluviais para prédios escolares e/ou administrativos de 501 até 3000m², inclusive projeto básico, apresentado em Autocad, inclusive as legalizações pertinentes | M2 | 746.6 | 7.55 | 5636.83 | 5636.83
Primeiro pavimento: 231,00m²
Segundo pavimento: 212,30m²
Terceiro pavimento : 212,30m²
Cobertura reservatórios: 91,00m²
Total: 746,60m²
01.050.0099-A | Projeto executivo de instalação hidráulica para prédios escolares e/ou administrativos de 501 a 3000m², inclusive projeto básico, apresentado em Autocad, inclusive as legalizações pertinentes | M2 | 746.6 | 8.15 | 6084.79 | 6084.79
Primeiro pavimento: 231,00m²
Segundo pavimento: 212,30m²
Terceiro pavimento : 212,30m²
Cobertura reservatórios: 91,00m²
Total: 746,60m²
01.050.0114-A | Projeto executivo de instalação elétrica para prédios escolares e/ou administrativos de 501 até 3000m², inclusive projeto básico, apresentado em Autocad, inclusive as legalizações pertinentes | M2 | 769.2 | 13.66 | 10507.27 | 10507.272
Primeiro pavimento: 231,00m²
Segundo pavimento: 212,30m²
Terceiro pavimento : 212,30m²
Cobertura reservatórios: 91,00m²
Escada de emergência: 22,60m²
Total: 769,20m²
01.050.0129-A | Projeto executivo de sistema de ar condicionado, inclusive projeto básico, apresentado em Autocad nos padrões da contratante, em prédios com área de 501 até 3000m² | M2 | 746.6 | 10.43 | 7787.03 | 7787.038
Primeiro pavimento: 231,00m²
Segundo pavimento: 212,30m²
Terceiro pavimento : 212,30m²
Cobertura reservatórios: 91,00m²
Total: 746,60m²
01.050.0139-A | Desenho em perspectiva no tamanho de (70x50)cm, colorido, para projeto de tratamento paisagístico em áreas públicas | UN | 10 | 1448.8 | 14488 | 14488
Desenho em perspectiva no tamanho de (70x50)cm
Total: 10,00un
01.050.0151-A | Projeto executivo de instalação de seguranca (CFTV e sonorização), de 501 até 3000m², inclusive projeto básico, apresentado em Autocad, inclusive as legalizações pertinentes | M2 | 769.2 | 3.74 | 2876.8 | 2876.808
Primeiro pavimento: 231,00m²
Segundo pavimento: 212,30m²
Terceiro pavimento : 212,30m²
Cobertura reservatórios: 91,00m²
Escada de emergência: 22,60m²
Total: 769,20m²
01.050.0225-A | Projeto executivo para sistema de exaustão mecânica de cozinha, inclusive projeto básico, apresentado em Autocad nos padrões da contratante, com área até 50m² | UN | 1 | 1602.18 | 1602.18 | 1602.18
Cozinha = 18,40m2
Total: 1,00un
01.050.0250-A | Projeto executivo de programação visual para prédios escolares e/ou administrativos com área de 501 até 3000m², apresentado em Autocad nos padrões da contratante | M2 | 769.2 | 6.82 | 5245.94 | 5245.944
Primeiro pavimento: 231,00m²
Segundo pavimento: 212,30m²
Terceiro pavimento : 212,30m²
Cobertura reservatórios: 91,00m²
Escada de emergência: 22,60m²
Total: 769,20m²
01.050.0300-A | Relatório final de obras ou serviços de engenharia, incluindo desenhos tamanho A-1 em Autocad, registro fotográfico dos serviços acompanhadas de legendas e indicação da localização, informações contratuais, planilha orçamentária e descrição do escopo dos serviços, realizados, todos com texto em Word, conforme recomendações e especificações do órgão contratante. O Relatório deverá ser apresentado em duas vias (original e cópia) encadernadas e acompanhadas de cópia digitalizada e armazenada em "CD Rom". O item deverá ser medido pelo número de pranchas originais que compõe o relatório | UN | 30 | 1748.73 | 52461.9 | 52461.9
Relatorio Fotografico:12,00un
Plotagens:18,00un
Total: 30,00un
01.050.0357-A | Projeto executivo de arquitetura para prédios escolares e/ou administrativos com área de 501m² até 3.000m², considerando o projeto básico existente, apresentado em Autocad nos padrões da contratante, inclusive as legalizações pertinentes, coordenação e compatibilização com os projetos complementares | M2 | 769.2 | 48.83 | 37560.03 | 37560.036
Primeiro pavimento: 231,00m²
Segundo pavimento: 212,30m²
Terceiro pavimento : 212,30m²
Cobertura reservatórios: 91,00m²
Escada de emergência: 22,60m²
Total: 769,20m²
01.050.0487-A | Projeto executivo de instalação hidráulica, considerando o projeto básico existente, para urbanização até 15000m², apresentado em Autocad, inclusive as legalizações pertinentes | M2 | 533.31 | 0.67 | 357.31 | 357.3177
Área da Edificação: 443,41m²
Área do PlayGround: 55,02m²
Área do terreno na calçada: 34,88m²
Total: 533,31m²
01.050.0524-A | Projeto executivo de instalação elétrica, considerando o projeto básico existente, para urbanização até 15000m², apresentado em Autocad, inclusive as legalizações pertinentes | M2 | 533.31 | 0.91 | 485.31 | 485.3121
Área da Edificação: 443,41m²
Área do PlayGround: 55,02m²
Área do terreno na calçada: 34,88m²
Total: 533,31m²
01.090.9999-A | Administração local de obras públicas | UN | 100 | 2271.73 | 227173 | 227173
100,00un
Equivale a 3,49% do valor total da Obra
Na Administração da obra incluimos:
05.105.0100-A | Mão de obra de vigia, inclusive encargos sociais
R$18,73 x 3h x 22dias x 12 meses = R$14.834,16
05.105.0124-A | Mão de obra de estagiário, inclusive encargos sociais
| R$8,90 x 3h x 11dias x 12 meses = R$3.421,72 |  |  | diferença |  | 1958
05.105.0128-A | Mão de obra de mestre de obra “A”, inclusive encargos sociais
| R$56,17 x 5h x 20dias x 12 meses = R$67.404,00 |  |  |  |  | 14834.16
05.105.0131-A | Mão de obra de engenheiro ou arquiteto sênior, inclusive encargos sociais |  |  |  |  | 3524.4
| R$256,22 x 3h x 14dias x 12 meses = R$129.134,88 |  |  | 18.7364 |  | 67404
05.105.0148-A | Mão de obra de motorista, inclusive encargos sociais |  |  |  |  | 129134.88
| R$24,56 x 3h x 14dias x 12 meses = R$12.378,24 |  |  |  |  | 12378.24
[6 empty] | 227275.68 | -102.68
Total: R$14.834,16 + R$3.421,72 + R$67.404,00 + R$129.134,88 + R$12378,24 = R$227.173,00
02 - CANTEIRO DE OBRA
02.001.0001-A | Tapume de vedação ou proteção, executado com chapas de madeira compensada, resinada, lisa, de colagem fenólica, à prova d’água, com 2,20 x 1,10m e 6mm de espessura, pregadas em peças de madeira de 3ª de 3” x 3” horizontais e verticais a cada 1,22m, exclusive pintura | M2 | 230.98 | 83.03 | 19178.26 | 19178.2694
22,30+ 14,25 + 20,76 + 12,00 + (5,00 x2) + 25,68 = 104,99 x 2,20 = 230,98m²
02.004.0002-B | Barracão de obra executado com paredes de chapas de madeira compensada, plastificada, lisa, de colagem fenólica, à prova d’água, com 10mm de espessura e piso e estrutura de madeira de 3ª, sendo a cobertura de telhas onduladas de 6mm de fibrocimento, exclusive pintura e ligações provisórias, inclusive instalações, aparelhos, esquadrias e ferragens, conforme projeto nº 2005/EMOP, constando de: escritório, sanitários, depósitos e torre com caixa d’água de 500, sendo reaproveitado 5 vezes | M2 | 40 | 550.42 | 22016.8 | 22016.8
Barracão 01: 5,00 x 8,00 = 40,00m²
02.004.0005-A | Barracão de obra com divisão interna para escritório e depósito de materiais, piso de tábuas de madeira de 3ª sobre estaqueamento de peças de madeira de 3ª, 3” x3”, paredes de tábuas de madeira de 3ª e cobertura de telhas de fibrocimento de 6mm, inclusive instalação elétrica, exclusive pintura, sendo reaproveitado 2 vezes | M2 | 60 | 534.87 | 32092.2 | 32092.2
Barracão 01: 6,00 x 10,00 = 60,00m²
02.004.0013-A | Sanitário com vaso e chuveiro coletivo de obra de 2 unidades, com 4,00m² executado com tábuas de madeira de 3ª, e telhas onduladas de 6mm de fibrocimento, inclusive instalações, aparelhos, esquadrias e ferragens considerando reaproveitamento das instalações e aparelhos 2 vezes | UN | 2 | 5477.33 | 10954.66 | 10954.66
Sanitário para os funcionários da obra: 2,00un
02.010.0001-A | Galpão aberto para oficinas e depósitos de canteiro de obras, estruturado em madeira de lei, cobertura de telhas de cimento sem amianto onduladas, de 6mm de espessura, piso cimentado e preparo do terreno | M2 | 40 | 343.77 | 13750.8 | 13750.8
Barracão 01: 5,00 x 8,00 = 40,00m2
02.015.0001-A | Instalação e ligação provisórias para abastecimento de água e esgotamento sanitário em canteiro de obras, inclusive escavação, exclusive reposição da pavimentação do logradouro público | UN | 1 | 5191.89 | 5191.89 | 5191.89
Este item refere-se a instalação provisória de água durante o período de obra: 1,00un
02.016.0001-A | Instalação e ligação provisórias de alimentação de energia elétrica, em baixa tensão, para canteiro de obras, M3 - chave 100A, carga 3kW, 20cv, exclusive o fornecimento do medidor | UN | 1 | 2678.67 | 2678.67 | 2678.67
Este item refere-se a instalação provisória de energia elétrica durante o período de obra: 1,00un
02.020.0001-A | Placa de identificação de obra pública, inclusive pintura e suportes de madeira. FORNECIMENTO e COLOCAÇÃO | M2 | 12 | 608.65 | 7303.8 | 7303.8
QTD X LARGURA X ALTURA
VIA PÚBLICA = 2,00 (unid) x 3,00 (M) x 2,00 (M) = 12,00m2
02.030.0005-A | Placa de sinalização preventiva para obra na via pública, de acordo com a resolução da Prefeitura-RJ, compreendendo fornecimento e pintura da placa e dos suportes de madeira. FORNECIMENTO e COLOCAÇÃO | UN | 12 | 107.47 | 1289.64 | 1289.64
Sinalização no acesso a escola
(Blocos de coroamento) S02 = S08 = S10 = 0,60 x 0,60 x 0,60 = 0,21m3 x 3 = 0,63m3
(Blocos de coroamento) S03 = S04 = S09 = S19 = S20 = S21 = 0,65 x 0,65 x 0,60 = 0,60m3 x 6 = 3,60m3
(Blocos de coroamento) S05 = S07 = S12 = S13 = S14 = S15 = S17 = S22 =0,60 x 0,60 x 0,60 = 0,25m3 x 8 = 2,00m3
Total: 12,00un
03 - MOVIMENTO DE TERRA
03.002.0001-B | Escavação manual de vala em material de 1ª categoria, com escoramento e esgotamento manual | M3 | 877.42 | 263.6 | 231287.91 | 231287.912
Observação: Este item deve estar de acordo com o Projeto de Cálculo Estrutural
(Blocos de coroamento) S01 = S11 = S16 = S18 = 0,60 x 0,60 x 0,60 = 0,21m3 x 3 = 0,63m3
(Blocos de coroamento) S02 = S08 = S10 = 0,65 x 0,65 x 0,60 = 0,60m3 x 6 = 3,60m3
(Blocos de coroamento) S03 = S04 = S09 = S19 = S20 = S21 = 0,60 x 0,60 x 0,60 = 0,25m3 x 8 = 2,00m3
(Blocos de coroamento) S05 = S07 = S12 = S13 = S14 = S15 = S17 = S22 =0,80 x 0,80 x 0,60 = 0,38m3 x 8 = 3,04m3
Quantidade de estacas = 1,00 x 1,00 x 22,00m = 22,00m3 x 22 unid = 484,00m3
Cintamento = (16,80 + 12,55 + 3,85 + 4,40 + 4,50 + 4,75 + 3,55 + 4,20 + 4,56 x 2) + (1,55 x 3) + 2,48 + 3,55 + 4,25 + 3,50 + 4,30 + 2,77 + 2,82 = 118,32 + 4,65 + 23,67 = 146,64ml x 1,40 x 0,70 = 143,70m3
Cisterna: 3,30 x 5,30 x 2,00 = 34,98m3 = 11.000lts (água potável)
Cisterna: 3,30 x 5,30 x 2,00 = 34,98m3 = 11.000lts (águas pluviais)
Muro sapatas = 22,30 + 16,98 + 2,86 + 20,76 + 12,00 + ( 5,00 x 2) + 25,68 = 110,58 / 2,50 = 44,23 = 45 sapatas = 1,60 x 1,60 x 1,00 = 2,56m3 x 45 = 115,20m3
Muro cintamento = 110,58 x 1,25 x 0,40 = 55,29m3
Total do Item: 877,42m³
OBS: Estamos incluindo a altura da sapata e/ou cintamento + arranque + concreto simples
03.010.0020-A | Material de 1ª categoria para aterros, compreendendo: escavação, carga, transporte a 1km em caminhão basculante e descarga, considerando o volume necessário à execução de 1,00m³ de material compactado | M3 | 996.86 | 22.49 | 22419.38 | 22419.3814
Área da Edificação + terreno: 498,43m² x 2,00m(h) aterro = 996,86m³
03.011.0015-B | Reaterro de vala/cava com material de boa qualidade, utilizando vibro compactador portátil, exclusive material | M3 | 614.19 | 24.73 | 15188.91 | 15188.9187
O aterro substitui o item de reaterro e equivale a 70% do total de escavações.
Total: 877,42m³ x 70% = 614,19m³
04 - TRANSPORTES
04.005.0006-B | Transporte de carga de qualquer natureza, exclusive as despesas de carga e descarga, tanto de espera do caminhão como do servente ou equipamento auxiliar, à velocidade média de 30km/h, em caminhão de carroceria fixa a óleo diesel, com capacidade útil de 7,5t | T X KM | 17990.1 | 1.98 | 35620.39 | 35620.398
Total do Item 04.006.0009-A: 599,67T x 30km/h = 17.990,10T x km
04.006.0009-A | Carga manual e descarga mecânica de material a granel (agregados, pedra-de-mão, paralelos, terra e escombros), compreendendo os tempos para carga, descarga e manobras do caminhão basculante a óleo diesel, com capacidade útil de 8t, empregando 4 serventes na carga | T | 599.67 | 27.48 | 16478.93 | 16478.9316
Total do Item 05.001.0172-A: 399,78m³ x 1,5(peso específico) = 599,67 T
04.014.0095-A | Locação de caçamba de aço tipo container com 5m³ de capacidade, para retirada de entulho de obra, inclusive carregamento, transporte e descarregamento, exclusive taxa para descarga em locais autorizados e/ou licenciados (vide item 04.014.0110). Custo por unidade de caçamba | UN | 48 | 320.99 | 15407.52 | 15407.52
Limpeza permanente da obra: 1caçamba por semana
Total: 1,00un x 4 semanas x 12 meses = 48,00un
04.020.0122-A | Transporte de andaime tubular, considerando-se a área de projeção vertical do andaime, exclusive carga, descarga e tempo de espera do caminhão (vide item 04.021.0010) | M2XKM | 4433.4 | 0.22 | 975.34 | 975.348
A metragem total de andaime utilizado durante obra é de 147,78m2 x 30,00km = 4.433,40m2xkm
item 05.006.0001-B: 29,45m x (11,00m - 1,50m)(h) = 104,50m²
item 05.006.0002-B: 28,85m x 1,50m = 43,28m²
Total: 147,78m² x 30km(percurso) = 4.433,40m² x km
04.021.0010-A | Carga e descarga manual de andaime tubular, inclusive tempo de espera do caminhão, considerando-se a área de projeção vertical | M2 | 147.78 | 0.95 | 140.39 | 140.391
Considerações: 1 carga e 1 descarga. 265,68m2
item 05.006.0001-B: 29,45m x (11,00m - 1,50m)(h) = 104,50m²
item 05.006.0002-B: 28,85m x 1,50m = 43,28m²
Total: 147,78m²
04.025.0215-A | Transporte até 25km, montagem e desmontagem de bate-estacas com martelo pesando até 1,5t, com ou sem torre, inclusive horas improdutivas da equipe e do equipamento na ida, volta, na montagem e na desmontagem. Para distância além de 25km acrescentar 0,6% para cada km adicional (para bate-estacas tipo “FRANKI” (máquina XIII) com torre, com ou sem tubulação necessária para execução de estacas “IN SITU”. Para distâncias além de 25km, acrescentar 0,5% para cada km adicional) | UN | 1 | 44835.19 | 44835.19 | 44835.19
Equipamento Bate estacas:1,00un
05 - SERVIÇOS COMPLEMENTARES
05.001.0016-A | Demolição manual de piso cimentado, exclusive a base de concreto, inclusive empilhamento lateral dentro do canteiro de serviço | M2 | 83.63 | 24.9 | 2082.38 | 2082.387
Casa = 83,63m²
05.001.0021-A | Demolição a ponteiro, de base suporte, contrapiso, camada regularizadora ou de assentamento de tacos, cerâmicas e azulejos, com espessura até 4cm | M² | 83.63 | 27.47 | 2297.31 | 2297.3161
Casa = 83,63m²
05.001.0023-A | Demolição manual de alvenaria de tijolos furados, inclusive empilhamento dentro do canteiro de serviço | M³ | 27.99 | 93.79 | 2625.18 | 2625.1821
Casa = (15,90 + 6,00 x 2) + 5,40 + 6,60 + 4,60 + 1,80 = 62,60 x 3,00 = 186,60m2 x 0,15 = 27,99m3
05.001.0033-A | Demolição manual de concreto armado estando as peças em posição especial sobre o terreno ou plano horizontal de trabalho | M³ | 7.56 | 346.82 | 2621.95 | 2621.9592
Casa
Fundação sapatas = 0,60 x 0,60 x 0,30 = 0,10m3 x 11 sapatas = 1,10m3
Arranques = 0,15 x 0,15 x 0,80 = 0,01m3 x 11 = 0,11m3
Cintamento = (15,90 + 6,00 x 2) + 5,40 + 6,60 + 4,60 + 1,80 = 62,60 x 0,40 x 0,12 = 3,00m3
Pilares = 0,12 x 0,30 x 3,00 = 0,10m3 x 11 pilares = 1,10m3
Vigamento amarração = (15,90 + 6,00 x 2) + 5,40 + 6,60 + 4,60 + 1,80 = 62,60 x 0,30 x 0,12 = 2,25m3
Total: 7,56m³
05.001.0052-A | Remoção de cobertura em telhas francesas, inclusive madeiramento, medido o conjunto pela área real de cobertura | M2 | 96.2 | 34.05 | 3275.61 | 3275.61
Casa = 96,20m²
05.001.0134-A | Arrancamento de portas, janelas e caixilhos de ar condicionado ou outros | UN | 12 | 25.9 | 310.8 | 310.8
Portas:6,00un
Janelas:6,00un
Total:12,00un
05.001.0144-A | Arrancamento de aparelhos de iluminação, inclusive lâmpadas | UN | 6 | 6.32 | 37.92 | 37.92
Luminarias:6,00un
05.001.0145-A | Arrancamento de aparelhos sanitários | UN | 3 | 21.8 | 65.4 | 65.4
tanque:1,00un
vaso sanitário :1,00un
lavatório:1,00un
Total:3,00un
05.001.0146-A | Arrancamento de bancada de pia/lavatório ou banca seca de até 1,00m de altura e até 0,80m de largura | M | 1.5 | 43.61 | 65.41 | 65.415
Bancada 01 = 1,50m
05.001.0172-A | Transporte horizontal de material de 1ª categoria ou entulho, em carrinhos, a 30,00m de distância, inclusive carga a pá | M3 | 399.78 | 30.22 | 12081.35 | 12081.3516
demolição de piso cimentado e contrapiso = 83,63m2 x 0,07 = 5,85m3
demolição de alvenaria = 27,99m3
demolição de concreto armado = 7,56m3
remoção de telhado (telhas e madeiramento)= 96,20m2 x 0,08 = 7,70m3
arrancamento de esquadrias = 0,80 x 2,10 = 1,68m2 x 0,05 = 0,08m2 x 12 = 0,96m3
arrancamento de bancada = 0,60 x 1,50 = 0,90m2 x 0,03 = 0,02m3
excedente de material de escavação = 260,45m3
Total: 307,53m² x 1,3(empol.) = 399,78m³
05.001.0350-A | Limpeza de vidros, feita nos dois lados, contado um lado | M2 | 159.9 | 12.93 | 2067.5 | 2067.507
J01: (2,50 x 1,50 ) = 3,75m2 x 23 = 86,25m2
J02: (1,50 x 1,00 ) = 1,50m2 x 2 = 3,00m2
J03: (1,50 x 1,50 ) = 2,25m2 x 13 = 29,25m2
J04: (2,50 x 0,60 ) = 1,50m2 x 12 = 18,00m2
J05: (1,20 x 0,60 ) = 0,78m2 x 24 = 18,72m2
J06: (0,80 x 0,60 ) = 0,36m2 x 13 = 4,68m2
Total: 159,90m²
05.001.0360-A | Limpeza de piso cimentado | M2 | 484.67 | 6.4 | 3101.88 | 3101.888
Piso cobertura (reservatórios) = 26,75 x 10,28 = 275,00m2
Portico entrada = 23,45M2
Calçadas = (2,50 x 26,72) + (2,50 x 11,39) = 66,80 + 28,47 = 95,27m2
Calçadas circulação serviço = 51,95m2 + 39,00m2 = 90,95m2
Total: 484,67m²
05.001.0365-A | Limpeza de pisos cerâmicos | M2 | 610.44 | 8.53 | 5207.05 | 5207.0532
Porcelanato: 461,46m²
Piso antiderrapante: 108,98m²
Piso tátil e direcional: 40,00m²
Total: 610,44m²
05.001.0370-A | Limpeza de aparelhos sanitários, inclusive metais | UN | 93 | 11.94 | 1110.42 | 1110.42
lavatórios : 5,00un
tanque de louça : 1,00un
tanque lavagem panelões : 1,00un
vaso sanitário : 5,00un
vaso sanitário infantil : 6,00un
ducha higiênica : 17,00un
Torneira para pia : 5,00un
Torneira para jardim : 4,00un
Torneira para filtro : 11,00un
Filtro : 1,00un
Coifa: 1,00un
Cuba inox: 1,00un
chuveiros : 12,00un
Duchinhas: 17,00un
barra deficiente : 6,00un
Total: 93,00un
05.001.0380-A | Limpeza de peitoris | M | 103.95 | 5.33 | 554.05 | 554.0535
J01 = Janela: (1,50 x 1,50 ) = 1,55m x 17 = 26,35m
J02 = Janela: (2,00 x 0,80 ) = 2,05m x 6 = 12,30m
J03 = Janela: (0,80 x 0,60 ) = 0,85m x 5 = 4,25m
J04 = Janela: (1,20 x 1,50 ) = 1,25m x 1 = 1,25m
J05 = Janela: (2,00 x 1,50 ) = 2,05m x 5 = 10,25m
J06 = Janela: (1,00 x 0,60 ) = 1,05m x 17 = 17,85m
J07 = Janela: (0,60 x 0,60 ) = 0,65m x 1 = 0,65m
Peitoril mureta terceiro pavimento = 16,55 + 6,80 + 7,60 = 30,95m
Total : 103,95m
05.001.0385-A | Limpeza de paredes revestidas de cerâmicas ou azulejos | M2 | 1155.32 | 7.46 | 8618.68 | 8618.6872
Azulejos = 610,38m2
Cerâmicas 10 x 10 = 544,94m2
Total: 1.155,32m²
05.001.0387-A | Limpeza de pisos de pedra | M2 | 29.44 | 6.4 | 188.41 | 188.416
Patamar escada = 2,55 x 1,20 = 3,06m2 x 2 pavtos = 6,12m2
Espelho da escada = 1,20m x 16 = 19,20m x 2 pavtos = 38,40m x 0,17 = 6,52m2
Degrau da escada = 1,20m x 16 = 19,20m x 2 pavtos = 38,40m x 0,30 = 11,52m2
Rodapé = (3,00 + 1,90 x 2 lados) + 2,55 = 12,35m x 0,10 = 1,23m2 x 2 pavtos = 2,46m2
Escada box Espelho = 0,75 x 3 = 2,25m x 0,17 = 0,38m2 x 3 sanitários = 1,14m2
Escada box degrau = 0,75 x 3 = 2,25m x 0,25 = 0,56m2 x 3 sanitários = 1,68m2
Total: 29,44m²
05.001.0900-A | Corte de aço (Vergalhão), inclusive remoção do local, após serviços de demolição de concreto | Kg | 604.8 | 0.98 | 592.7 | 592.704
Demolição de concreto armado referente ao item 05.001.0033-A: 7,56m³
Conforme cálculo da tabela EMOP - 80 kg/m3
Total: 7,56m³ x 80kg/m³ = 604,80kg
05.005.0012-B | Plataforma ou passarela de madeira de 1ª, considerando-se aproveitamento da madeira 20 vezes, exclusive andaime ou outro suporte e movimentação (vide item 05.008.0008) | M² | 220.89 | 8.04 | 1775.95 | 1775.9556
Andaime Fachadeiro: 1,00 x 1,50m = 1,50m x 29,45m(andaimes) = 44,18m² x 3 andares = 132,54m²
Andaime rodízio: 29,45m² x 3andares: 88,35m²
Total: 132,54m² +88,35m² = 220,89m²
05.006.0001-B | Aluguel de andaime com elementos tubulares (fachadeiro) sobre sapatas fixas, considerando-se a área da projeção vertical do andaime e pago pelo tempo necessário à sua utilização, exclusive transporte dos elementos do andaime até a obra (vide item 04.020.0122), plataforma ou passarela de pinho (vide itens 05.005.0012 a 05.005.0015 ou 05.007.0007 e 05.008.0008), montagem e desmontagem dos andaimes (vide item 05.008.0001) | M2XMES | 627 | 12.4 | 7774.8 | 7774.8
Fachadas Laterais: 16,85m
Fachadas Principal e fundos: 12,60m
Total: 29,45m x (11,00m - 1,50m)(h) = 104,50m² x 6meses = 627,00m² x mês
05.006.0002-B | Locação de torre-andaime tubular sobre rodízios, exclusive aluguel dos rodízios (vide item 05.006.0010), transporte dos elementos datorre (vide item 04.020.0122), plataforma ou passarela de pinho (vide itens 05.005.0012 a 05.005.0015 ou 05.007.0007 e 05.008.0008), montagem e desmontagem (vide item 05.008.0001) | m x mês | 519.3 | 19.73 | 10245.78 | 10245.789
Área interna = 12,30m + 16,55m = 28,85m
Total: 28,85m x 3 andares x 6meses = 519,30,00m x mês
05.006.0015-A | Locação de rodízios de borracha, para torre tubular. Custo para 4 rodízios | un x mês | 230.76 | 49.6 | 11445.69 | 11445.696
Uma torre 1,00x 1,50 = 4 rodízios
Então: 28,85m /1,50 = 19,23 rodízios x 2 = 38,46 un x 6 meses = 230,76un x mês
05.008.0001-A | Montagem e desmontagem de andaime com elementos tubulares, considerando-se a área vertical recoberta | M² | 147.78 | 7.32 | 1081.74 | 1081.7496
Fachadeiro = 1 Montagem e 1 Desmontagem
Total andaimes: 104,50m²
Andaimes rodízios = 28,85m x 1,50m = 43,28m²
Total: 104,50m² + 43,28m² x 1(montagem e desmontagem) = 147,78m²
05.008.0008-B | Movimentação vertical ou horizontal de plataforma ou passarela | M2 | 220.89 | 0.6 | 132.53 | 132.534
Andaime Fachadeiro: 1,00un x 1,50m = 1,50m x 29,45m = 44,18m² x 3 andares = 132,54m²
Andaime rodízio x nº de andares: 29,45m x 3andares = 88,35m²
Total: 132,54m² + 88,35m² = 220,89m²
05.050.0008-A | Placa de inauguração em bronze com as dimensões de 0,35 x 0,50m. FORNECIMENTO e COLOCAÇÃO | UN | 1 | 1389.8 | 1389.8 | 1389.8
Considerações: Este item refere-se a placa de inauguração que será colocada ao término da obra. Total: 1,00un
05.054.0001-A | Placa de acrílico para identificação de salas, medindo 8 x 25cm, conforme detalhe nº 6033/EMOP, polida nas bordas. FORNECIMENTO e COLOCAÇÃO | UN | 15 | 59.05 | 885.75 | 885.75
Primeiro Pavimento: 7,00un
Segundo Pavimento: 7,00un
Terceiro Pavimento: 1,00un
Total: 15,00un
05.054.0015-A | Placa de acrílico, desenhada, indicando sanitário masculino ou feminino, de 39 x 19cm, conforme detalhe nº 6035/EMOP. FORNECIMENTO e COLOCAÇÃO | UN | 8 | 101.78 | 814.24 | 814.24
Primeiro Pavimento : 4,00un
Segundo Pavimento: 2,00un
Terceiro Pavimento: 2,00un
Total: 8,00un
05.055.0026-A | Letra caixa de latão, com 30cm de altura, espessura de 3cm, com pinos para fixação. FORNECIMENTO e COLOCAÇÃO | UN | 35 | 300.46 | 10516.1 | 10516.1
Quantidade prevista: 35,00un
05.057.0010-A | Placa de identificação em aço inoxidável, escrita em braille, medindo 8 x 25cm. FORNECIMENTO e COLOCAÇÃO | UN | 11 | 123.75 | 1361.25 | 1361.25
Quantidade prevista : 11,00un
05.058.0010-A | Plástico na cor preta, destinado à proteção de telhados, móveis e pisos, com 0,15mm de espessura, reutilizado 5 vezes, inclusive retirada. FORNECIMENTO e COLOCAÇÃO | M2 | 600 | 1.41 | 846 | 846
Quantidade prevista: 600,00m²
05.075.0007-B | Cravação de perfil “H” de 6” x 6”, 1ª alma, até 9,00m de comprimento, admitindo-se sua utilização 5 vezes, para execução de pranchada horizontal, inclusive fornecimento. Considera-se a cravação com bate-estacas e retirada com escavadeira, transporte interno com trator e limpeza do perfil após cada utilização | M | 440 | 199.68 | 87859.2 | 87859.2
Estaqueamento: 440,00m
05.080.0020-A | Ensecadeira de estacas-pranchas de aço em cavas ou valas com profundidade até 4,00m. O custo inclui o fornecimento, execução e retirada de todos os materiais, considerando a reutilização de 60 vezes para estacas-pranchas e 10 vezes para guias e estroncas de madeira, exclusive escavação. A medição do serviço será pela superfície útil cobrindo as paredes das cavas ou valas | M2 | 533.31 | 106.16 | 56616.18 | 56616.1896
Área do terreno: 533,31m²
06 - GALERIA, DRENOS E CONEXOS
06.001.0242-A | Assentamento de tubulação de PVC, com junta elástica, para coletor de esgotos, com diâmetro nominal de 100mm, aterro e soca até a altura da geratriz superior do tubo, considerando o material da própria escavação, exclusive tubo e junta | M | 48 | 8.46 | 406.08 | 406.08
Considerações de estimativa de custo: 48,00m
Este item deverá estar de acordo com o Projeto Executivo de Instalações a ser desenvolvido pela empresa executora da Obra
06.012.0001-A | Caixa de areia de concreto armado de 1,00 x 1,00 x 1,80m, para coletor de águas pluviais de 0,40m de diâmetro com paredes de 0,15m de espessura, sendo a base em concreto dosado para fck=10MPa e revestida de argamassa de cimento e areia, no traço 1:4 em volume, degraus de ferro fundido, inclusive fornecimento de todos os materiais | UN | 2 | 4004.08 | 8008.16 | 8008.16
Considerações de estimativa de custo: 2,00un
Este item deverá estar de acordo com o Projeto Executivo de Instalações a ser desenvolvido pela empresa executora da Obra
06.012.0200-A | Poço de visita de concreto armado com dimensões internas de 1,10 x 1,10 e profundidade de 1,20m, para galeria de esgoto sanitário de 0,60m de diâmetro, conforme especificações da CEDAE, tendo o concreto das paredes, fundo e tampa 400kg e o da base, calha e banqueta 300kg de cimento por m³, sendo as paredes revestidas com argamassa de cimento e areia, no traço 1:3 e a calha e a banqueta com argamassa, no traço 1:1, exclusive tampão de ferro fundido. A altura do poço é cotada da geratriz inferior da calha até o nível superior do tampão | UN | 2 | 5968.6 | 11937.2 | 11937.2
Considerações de estimativa de custo: 2,00un
Este item deverá estar de acordo com o Projeto Executivo de Instalações a ser desenvolvido pela empresa executora da Obra
06.015.0030-A | Caixa de ralo em alvenaria de blocos de concreto (20 x 20 x 40cm), em paredes de 0,20m de espessura, de 0,30 x 0,90 x 0,90m, para águas pluviais, utilizando argamassa de cimento e areia, no traço 1:4 em volume, sendo as paredes chapiscadas e revestidas internamente com a mesma argamassa, enchimento dos blocos e base em concreto simples fck=10MPa e grelha de ferro fundido de 135kg, inclusive fornecimento de todos os materiais | UN | 4 | 1092.28 | 4369.12 | 4369.12
Considerações de estimativa de custo: 4,00un
Este item deverá estar de acordo com o Projeto Executivo de Instalações a ser desenvolvido pela empresa executora da Obra
06.016.0006-A | Tampão completo de ferro fundido dúctil (nodular), circular, para caixa de registro no passeio, abertura do telar de 600mm, com tampa para acesso de manutenção e sobretampa para manobra, classe B125, conforme ABNT NBR 10160, carga de controle de 125 kN, assentado com argamassa de cimento e areia, no traço 1:4 em volume. FORNECIMENTO e ASSENTAMENTO | UN | 5 | 450.29 | 2251.45 | 2251.45
Considerações de estimativa de custo: 5,00un
Este item deverá estar de acordo com o Projeto Executivo de Instalações a ser desenvolvido pela empresa executora da Obra
06.017.0040-A | Base e fundo de concreto simples, para poços de visita, padrão CEDAE, de anéis pré-moldados com diâmetro de 600mm, inclusive mão de obra e material | UN | 1 | 148.74 | 148.74 | 148.74
Considerações de estimativa de custo: 1,00un
Este item deverá estar de acordo com o Projeto Executivo de Instalações a ser desenvolvido pela empresa executora da Obra
06.271.0050-A | Tubo de PVC rígido, rosqueável, para água fria, com diâmetro de 1/2”. FORNECIMENTO | M | 24 | 9.87 | 236.88 | 236.88
Considerações de estimativa de custo: 24,00m
Este item deverá estar de acordo com o Projeto Executivo de Instalações a ser desenvolvido pela empresa executora da Obra
06.271.0051-A | Tubo de PVC rígido, rosqueável, para água fria, com diâmetro de 3/4”. FORNECIMENTO | M | 24 | 14.99 | 359.76 | 359.76
Considerações de estimativa de custo: 24,00m
Este item deverá estar de acordo com o Projeto Executivo de Instalações a ser desenvolvido pela empresa executora da Obra
06.272.0002-A | Tubo PVC (NBR-7362), para esgoto sanitário, com diâmetro nominal de 100mm, inclusive anel de borracha. FORNECIMENTO | M | 48 | 64.36 | 3089.28 | 3089.28
Considerações de estimativa de custo: 48,00m
Este item deverá estar de acordo com o Projeto Executivo de Instalações a ser desenvolvido pela empresa executora da Obra
08 - BASES E PAVIMENTOS
08.020.0024-A | Pavimentação de lajotas de concreto, altamente vibrado, intertravado, com articulação vertical, pré-fabricados, colorido, com espessura de 10cm, resistência a compressão de 35MPa, assentes sobre colchão de pó de pedra, areia ou material equivalente, com as juntas tomadas com argamassa de cimento e areia, no traço 1:4 e/ou com pedrisco e asfalto, exclusive o preparo do terreno, mas com fornecimento de todos os materiais, bem como a colocação | M2 | 335 | 169.87 | 56906.45 | 56906.45
Área externa (rua interna) = 5,00 x 31,00 = 155,00m2
Calçadas = 80,00m2
Terreno = 100,00m2
Total: 335,00m²
08.027.0042-A | Meio-fio reto de concreto pré-moldado fck=15MPa, medindo 0,15m na base e com altura de 0,30m, rejuntamento com argamassa de cimento e areia, no traço 1:3,5, com fornecimento de todos os materiais, escavação e reaterro | M | 28 | 78.06 | 2185.68 | 2185.68
Calçada = 28,00m
09 - SERVIÇOS DE PARQUES E JARDINS
09.003.0076-A | Espécies vegetais com altura de (2,50 a 3,50)m, tipo Palmeira Syagrus Romanzoffiana (Baba-de-Boi / Geriva), Aiphanes Caryotifolia (Palmeira "Spine"), Livistonia Chinensis (Leque da China / Falsa Latania), Rhapis Excelsa (Palmeira Rafia), Roystonea Oleracea (Palmeira Real) ou similar. FORNECIMENTO | UN | 4 | 5.58 | 22.32 | 22.32
Área externa: 4,00un
09.003.0154-A | Espécies vegetais com altura de (0,25 a 1,00)m, tipo Sanchezia Nobilis (Sanquesia), Allamanda SP (Alamanda), Anthurium Andraeanum (Antúrio de Flor), Alocasia Cucullata (Inhame Chinês), Crinum Asiaticum (Crino Branco), Panbanus Veitchi (Pandano Veitchi), Spathoglottis Plicata (Orquídea Violeta) ou similar e considerando 8 mudas por m². FORNECIMENTO | M2 | 10 | 29.76 | 297.6 | 297.6
Área externa: 10,00un
09.003.0178-A | Espécies vegetais com altura de (0,20 a 0,40)m, tipo Ctenanthe Setosa (Maranta Cinza), Calathea Makoyana (Maranta Pavão), Belamcanda Chinensis (Flor Leopardo), Miscanthus Sinensis (Capim Zebra), Nephrolepis Pectinata (Samambaia Paulista), Sansevieira Trifasciata "Laurentii" (Espada de São Jorge) ou similar e considerando 16 mudas por m². FORNECIMENTO | M2 | 20 | 21.82 | 436.4 | 436.4
Área externa: 20,00un
09.003.0188-A | Espécies vegetais com altura de (0,10 a 0,20)m, tipo Cuphea Gracilis (Érica), Acalypha Reptans (Rabo de Gato / Mini Acalifa), Arachis Repens (Grama Amendoim), Asystasia Gangetica ou Coromandedeliana (Asistásia), Bulbeline Frutescens ou Caulescens (Bulbine),Chlorophytum Comosum Variegatum (Clorofito), Duranta Repens (Pingo de Ouro / Violeteira), EvolvulusGlomeratus (Evolvolo),Hemigrafhis Colorata (Hera-Roxa), Ophiopogon Japonicus (Pele-de-Urso),Peristrophe Augustifolia (PeriquitoAmarelo), Pilea Cadierei (Piléia / Planta Alumínio), Pilea Microphylla (Brilhantina), Ruellia Squarrosa (Ruélia-Roxa), Schizocentron Elegans (Quaresminha), Scindapsus Aureus (Jibóia), Setcreasea Purpurea ou Trandescantia Pallida (Setcresea), Spilanthes Repens (Margaridinha Rasteira), Syngonium Podophyllum (Maracanã Rajado), Tradescantia Zebrina ou Zebrina Pendula (Trapoeraba Roxa), Tradescantia Zebrina Purpusii ou Zebrina Purpusii (Trapoeraba Roxa), Wedelia Paludosa ou Spangineticola Trilobata (Margaridão) ou similar e considerando 25 mudas por m². FORNECIMENTO | M2 | 40 | 34.1 | 1364 | 1364
Área externa: 40,00un
09.005.0029-A | Capina de conservação (1 vez por ano), em terreno de vegetação pouco densa, com retirada ou queima de resíduos | M2 | 533.31 | 4.33 | 2309.23 | 2309.2323
Área da Edificação: 443,41m²
Área do Playground: 55,02m²
Área do terreno na calçada: 34,88m²
Total: 533,31m²
09.006.0030-A | Aterro com terra preta vegetal, para execução de gramados | M3 | 50 | 309.7 | 15485 | 15485
Área externa: 50,00m³
09.012.0001-A | Banco de concreto aparente, com 1,50m de comprimento, 45cm de largura e 10cm de espessura, sobre dois apoios do mesmo material, com seção de 10 x 30cm | UN | 6 | 385.74 | 2314.44 | 2314.44
Área externa: 6,00un
09.015.0060-A | Alambrado com 7,5m de altura, em tela de arame galvanizado nº 12, malha losango de 5cm, fixada em tubos de ferro galvanizado (externa e internamente) com diâmetro interno de 2.1/2” e espessura de parede de 1/8”, em módulos de (2,00 x 1,50)m, chumbados em blocos de concreto, inclusive escavação, reaterro, carga, descarga, transporte e pintura dos tubos, com 2 demãos de acabamento. FORNECIMENTO e COLOCAÇÃO | m2 | 62.76 | 509.4 | 31969.94 | 31969.944
Grade recreação = 16,85 + 6,93 + 7,60 = 31,38 x 2,00 = 62,76m2
09.015.0300-A | Amarelinha em blocos de concreto pré-moldados com aplicação de letras e números coloridos em baixo relevo. FORNECIMENTO e APLICAÇÃO | UN | 1 | 655.84 | 655.84 | 655.84
Playground: 1,00un
09.015.0310-A | Balanço multiuso em tubo de ferro galvanizado (externa e internamente) de 2.1/2”, 2” e 1” e espessura de parede de 1/8”, composto de 2 balanços simples com assento de madeira aparelhada, 1 escada dupla, 1 barra simples e 1 balanço para cadeira de rodas com rampa de acesso pivotante, trava para cadeira e para balanço, piso em madeira intertravada reforçada com capacidade de carga de 200kg, pintura com 1 demão de galvite e 2 demãos de tinta esmalte sintético. FORNECIMENTO e COLOCAÇÃO | UN | 1 | 12652.48 | 12652.48 | 12652.48
Playground: 1,00un
09.015.0322-A | Escorrega de 0/4 anos com altura de 1,17m em madeira aparelhada e tubos de ferro galvanizado (externa e internamente) com diâmetro de 3/4” e 2” e espessura de parede de 1/8”, com pintura de base galvite e 2 demãos de acabamento. FORNECIMENTO e COLOCAÇÃO | UN | 1 | 3577.03 | 3577.03 | 3577.03
Playground: 1,00un
09.015.0328-A | Gangorra de 0/4 anos com pranchas de madeira aparelhada, estas fixadas em tubo de ferro galvanizado (externa e internamente) com diâmetro de 2” e espessura de parede de 1/8”, com pintura de base galvite e 2 demãos de acabamento. FORNECIMENTO e COLOCAÇÃO | UN | 2 | 2512.55 | 5025.1 | 5025.1
Playground: 2,00un
10 - FUNDAÇÕES
10.005.0026-A | Estaca de concreto armado, moldada no terreno, tipo “Franki Standard”, com diâmetro de 600mm, profundidade acima de 16,00m e até 35,00m, capacidade média de carga igual a 170t, inclusive fornecimento dos materiais, considerando o trecho cravado e concretado | m | 440 | 705.85 | 310574 | 310574
Quantidade de estacas: 22,00m x 20,00(profundidade) = 440,00m
10.005.0034-A | Trecho cravado, mas não concretado (situado acima da cota de arrasamento), de tubulação necessária para execução de estaca moldada no terreno, tipo “FRANKI”, com diâmetro de 350mm | m | 74.8 | 394.27 | 29491.39 | 29491.396
Quantidade de estacas 440,00 x 17% = 74,80m
10.005.0060-A | Bulbo de alargamento para estaca tipo “FRANKI”, diâmetro de 600mm (até 700L) | m | 176 | 802.81 | 141294.56 | 141294.56
Quantidade de estacas 440,00m x 40% = 176,00m
10.010.0003-B | Emenda de perfil de aço “I”, de 10”, 1ª e 2ª almas, para estaca, considerando um corte ao maçarico e soldagem de topo em todo o perímetro e de 4 talas, em barras chatas de 5/16” de espessura, inclusive fornecimento de todo o material | UN | 20 | 419.72 | 8394.4 | 8394.4
Quantidade de Emendas: 20,00un
11 - ESTRUTURAS
11.003.0001-B | Concreto dosado racionalmente para uma resistência característica à compressão de 10MPa, inclusive materiais, transporte, preparo com betoneira, lançamento e adensamento | M3 | 11.93 | 615.99 | 7348.76 | 7348.7607
Bloco Principal
Cintamento = (16,80 + 12,55 + 3,85 + 4,40 + 4,50 + 4,75 + 3,55 + 4,20 + 4,56 x 2) + (1,55 x 3) + 2,48 + 3,55 + 4,25 + 3,50 + 4,30 + 2,77 + 2,82 = 118,32 + 4,65 + 23,67 = 146,64ml x 0,40 x 0,10 = 5,86m3
Muro sapatas = 22,30 + 16,98 + 2,86 + 20,76 + 12,00 + ( 5,00 x 2) + 25,68 = 110,58 / 2,50 = 44,23 = 45 sapatas = 0,60 x 0,60 x 0,10 = 0,03m3 x 45 = 1,35m3
Muro cintamento = 110,58 x 0,25 x 0,10 = 2,76m3
Cisterna 11.000lts água potável: 2,30 x 4,30 x 0,10 = 0,98m3
Cisterna 11.000lts água pluvial: 2,30 x 4,30 x 0,10 = 0,98m3
Total: 11,93m³
11.003.0005-B | Concreto dosado racionalmente para uma resistência característica à compressão de 25MPa, inclusive materiais, transporte, preparo com betoneira, lançamento e adensamento | M3 | 146.89 | 692.42 | 101709.57 | 101709.5738
Observação: Este item deve estar de acordo com o Projeto de Cálculo Estrutural
(Blocos de coroamento) S01 = S11 = S16 = S18 = 0,80 x 0,80 x 0,60 = 0,38m3 x 4 = 1,53m3
(Blocos de coroamento) S02 = S08 = S10 = 0,60 x 0,60 x 0,60 = 0,21m3 x 3 = 0,63m3
(Blocos de coroamento) S03 = S04 = S09 = S19 = S20 = S21 = 0,65 x 0,65 x 0,60 = 0,60m3 x 6 = 3,60m3
(Blocos de coroamento) S05 = S07 = S12 = S13 = S14 = S15 = S17 = S22 =0,60 x 0,60 x 0,60 = 0,25m3 x 8 = 2,00m3
Cintamento = (16,80 + 12,55 + 3,85 + 4,40 + 4,50 + 4,75 + 3,55 + 4,20 + 4,56 x 2) + (1,55 x 3) + 2,48 + 3,55 + 4,25 + 3,50 + 4,30 + 2,77 + 2,82 = 118,32 + 4,65 + 23,67 = 146,64ml x 0,40 x 0,70 = 41,05m3
Pilares 1º Pavto = 0,20 x 0,30 x 2,80 = 0,16 x 22 = 3,52m3
Vigamento 1º teto = (16,80 + 12,55 + 3,85 + 4,40 + 4,50 + 4,75 + 3,55 + 4,20 + 4,56 x 2) + (1,55 x 3) + 2,48 + 3,55 + 4,25 + 3,50 + 4,30 + 2,77 + 2,82 = 118,32 + 4,65 + 23,67 = 146,64ml x 0,15 x 0,50 = 10,99m3
Pilares 2º Pavto = 0,20 x 0,30 x 2,80 = 0,16 x 22 = 3,52m3
Vigamento 2º teto = (16,80 + 12,55 + 3,85 + 4,40 + 4,50 + 4,75 + 3,55 + 4,20 + 4,56 x 2) + (1,55 x 3) + 2,48 + 3,55 + 4,25 + 3,50 + 4,30 + 2,77 + 2,82 = 118,32 + 4,65 + 23,67 = 146,64ml x 0,15 x 0,50 = 10,99m3
Pilares 3º Pavto = 0,20 x 0,30 x 2,80 = 0,16 x 10 = 1,60m3
Vigamento 3º teto = (16,80 x 2) + (6,25 x 5) = 33,60 + 31,25 = 64,85ml x 0,15 x 0,50 = 4,86m3
Pilares cobertura = 0,20 x 0,30 x 1,90 = 0,11 x 7 = 0,77m3
Vigamento cobertura= (11,85 x 2) + (6,25 x 3) = 23,70 + 25,00 = 48,70m x 0,13 x 0,40 = 2,53m3
Patamar escada = 2,55 x 1,20 = 3,06m2 x 0,15 = 0,46m3 x 2 pavtos = 0,92m3
Escada = 0,30 x 0,17 x 1,20m = 0,06m3 x 16 = 0,96m3 x 2 pavtos = 1,92m3
Poço elevador = 1,50 x 1,80 x 1,20 = 3,24m3
Cisterna: 2,00 x 4,00 x 1,50 = 12,00m3 = 11.000lts (água potável)
Paredes: 2,00 + 4,30 x 2lados = 12,60m x 1,90 = 23,94m2 x 0,30 = 7,18m3
Fundo: 2,30 x 4,30 x 0,30= 2,96m3
Tampa: 2,30 x 4,30 x 0,15= 1,48m3
Cisterna: 2,00 x 4,00 x 1,50 = 12,00m3 = 11.000lts (águas pluviais)
Paredes: 2,00 + 4,30 x 2lados = 12,60m x 1,90 = 23,94m2 x 0,30 = 7,18m3
Fundo: 2,30 x 4,30 x 0,30= 2,96m3
Tampa: 2,30 x 4,30 x 0,15= 1,48m3
Muro sapatas = 22,30 + 16,98 + 2,86 + 20,76 + 12,00 + ( 5,00 x 2) + 25,68 = 110,58 / 2,50 = 44,23 = 45 sapatas = 0,60 x 0,60 x 0,30 = 0,10m3 x 45 = 4,50m3
Arranques: 0,20 x 0,20 x 0,60 = 0,02m3 x 45 = 0,90m3
Muro cintamento = 110,58 x 0,25 x 0,40 = 11,05m3
Muro pilares = 0,20 x 0,20 x 2,40 = 0,10 x 45 = 4,50m3
Muro vigamento = 110,58 x 0,15 x 0,30 = 0,47m3
área descoberta a ser concretada = 23,40m2 + 29,30m2 = 52,70m2 x 0,10 = 5,27m3
Entrada policarbonato = 19,70m2 x 0,10 = 1,90m3
Sapatas estrutura entrada = 0,40 x 0,40 x 0,30 = 0,04m3 x 08 = 0,32m3
Arranques = 0,20 x 0,20 x 0,40 = 0,01m3 x 8 = 0,08m3
Cintamento estrutura entrada = 5,80+ 4,75 + 1,50 +4,45= 16,50m x 0,40 x 0,15= 0,99m3
Total : 146,89m³
11.005.0002-B | Formas de chapas de madeira compensada, empregando-se as de 14mm, resinadas, e também as de 20mm de espessura, plastificadas, servindo 4 vezes, e a madeira auxiliar servindo 1 vez, inclusive fornecimento e desmoldagem, exclusive escoramento | M2 | 2056.46 | 157.39 | 323666.23 | 323666.2394
Então temos 1,00m3 de forma p/ 14,00m2 de concreto = 146,89m x 14,00m² de forma = 2.056,46m²
11.009.0013-A | Barra de aço CA-50, com saliência ou mossa, coeficiente de conformação superficial mínimo (aderência) igual a 1,5, diâmetro de 6,3mm, destinada à armadura de concreto armado, compreendendo 10% de perdas de pontas e arame 18. FORNECIMENTO | KG | 3525.36 | 11.1 | 39131.49 | 39131.496
Então temos 80,00kg de ferro para cada 1,00m3 de concreto
Total: 146,89m³ x 80(peso específico) = 11.751,20kg x 30%(coef.) = 3.525,36kg
11.009.0014-B | Barra de aço CA-50, com saliência ou mossa, coeficiente de conformação superficial mínimo (aderência) igual a 1,5, diâmetro de 8,00mm a 12,5mm, destinada à armadura de concreto armado, compreendendo 10% de perdas de pontas e arame 18. FORNECIMENTO | KG | 8225.84 | 10.7 | 88016.48 | 88016.488
Então temos 80,00kg de ferro para cada 1,00m3 de concreto
Total: 146,89m³ x 80(peso específico) = 11.751,20kg x 70%(coef.) = 8.225,84kg
11.011.0029-A | Corte, dobragem, montagem e colocação de ferragens nas formas, aço CA-50, em barras redondas, com diâmetro igual a 6,3mm | KG | 3525.36 | 5.23 | 18437.63 | 18437.6328
Então temos 80,00kg de ferro para cada 1,00m3 de concreto
Total: 146,89m³ x 80(peso específico) = 11.751,20kg x 30%(coef.) = 3.525,36kg
11.011.0030-B | Corte, dobragem, montagem e colocação de ferragens nas formas, aço CA-50, em barras redondas, com diâmetro de 8,00mm a 12,5mm | KG | 8225.84 | 4.58 | 37674.34 | 37674.3472
Então temos 80,00kg de ferro para cada 1,00m3 de concreto
Total: 146,89m³ x 80(peso específico) = 11.751,20kg x 70%(coef.) = 8.225,84kg
11.011.0040-A | Corte, montagem e colocação de telas de aço CA-60, cruzadas e soldadas entre si, em peças de concreto | KG | 867.92 | 2.17 | 1883.38 | 1883.3864
São 4kg de ferro para cada m2
Cisterna: 2,30 x 4,30 (águas pluviais) = 9,89m2
Cisterna:2,30 x 4,30 (água potável) = 9,89m2
Portico entrada = 32,20M2
Calçadas = 95,00m2
Calçadas circulação serviço = 70,00m2
Total: 216,98m² x 4(peso específico) = 867,92kg
11.013.0003-B | Vergas de concreto armado para alvenaria, com aproveitamento da madeira por 10 vezes | M3 | 0.86 | 2605.98 | 2241.14 | 2241.1428
Portas: 0,60 x 2,10 = 0,70 x 0,10 x 0,10 = 0,01m3 x 01= 0,01m3
Portas: 0,70 x 2,10 = 0,80 x 0,10 x 0,10 = 0,01m3 x 06 = 0,06m3
Portas: 0,80 x 2,10 = 0,90 x 0,10 x 0,10 = 0,01m3 x 14 = 0,14m3
Portas: 1,20 x 2,10 = 1,30 x 0,10 x 0,10 = 0,01m3 x 2= 0,02m3
Portas: 0,90 x 2,10 = 0,95 x 0,10 x 0,10 = 0,01m3 x 1= 0,01m3
Balcão Refeitório: 1,90 x 0,10 x 0,10 = 0,02m3
Balcão Secretaria: 1,10 x 0,10 x 0,10 = 0,01m3
J01 = Janela: (1,50 x 1,50 ) = 1,60 x 0,10 x 0,10 = 0,01x 17 = 0,17m3
J02 = Janela: (2,00 x 0,80 ) = 2,10 x 0,10 x 0,10 = 0,02 x 5 = 0,10m3
J03 = Janela: (0,80 x 0,60 ) = 0,90 x 0,10 x 0,10 = 0,01 x 5 = 0,05m3
J05 = Janela: (2,00 x 1,40 ) = 2,20 x 0,10 x 0,10 = 0,02 x 5 = 0,10m3
J06 = Janela: (1,00 x 0,60 ) = 1,10 x 0,10 x 0,10 = 0,01 x 17 = 0,17m3
Total: 0,86m³
11.016.0003-A | Estrutura metálica para cobertura de galpão em arco ou em duas ou mais águas, com treliças, terças, tirantes, etc, sobre apoios (exclusive estes) para carga de cobertura de fibrocimento ou metálica, vãos até 15,00m, considerando as perdas e uma demão de pintura antióxido, exclusive cobertura e acessórios. FORNECIMENTO e MONTAGEM | M2 | 325.73 | 290.71 | 94692.96 | 94692.9683
Prédio Creche: 16,85 x 13,20 = 222,42m2
Área serviço: 1,95 x 9,70 = 18,90m2
Cobertura da Escada = 22,60m2
Portico entrada = 32,20M2
Total: 296,12m² + 10%(inclinação) = 325,73m²
11.016.0040-A | Estrutura metálica em aço especial, resistente à corrosão (aço USI-SAC) para obras prediais de até 04 pavimentos, pilares, vigas principais e secundárias, escadas, patamares e chapas das bases da fundação, pintura protetora, considerando o FORNECIMENTO de todos os materiais e a MONTAGEM, exclusive a laje de concreto | M2 | 866.83 | 1141.79 | 989737.82 | 989737.8257
Entrada principal em policarbonato = 32,20m2
Prédio Creche: 16,85 x 13,20 = 222,42m2
Área serviço: 1,65 x 9,68 = 15,97m2
Escada de Incêndio:
Degraus = 1,50 x 0,30 = 0,45m2 x 32 = 14,40m2
Espelho = 1,50 x 0,18 = 0,27m2 x 32 = 8,64m2
Patamar = 1,50 x 1,50 = 2,25m2 x 4 = 9,00m2
Estrutura da escada = 21,00m2
Pilares da escada = 0,25x 2,70 = 0,67m2 x 4 lados = 2,70m2 x 16 = 43,20m2
Total: 366,83m²
11.023.0002-A | Tela para estrutura de concreto armado, formada por fios de aço CA-60, com diâmetro de 4,2mm, cruzados e soldados entre si, formando malhas quadradas com espaçamento entre os fios de (15 x 15)cm. FORNECIMENTO | KG | 867.92 | 12.77 | 11083.33 | 11083.3384
São 4kg de ferro para cada m2
Cisterna: 2,30 x 4,30 (águas pluviais) = 9,89m2
Cisterna:2,30 x 4,30 (água potável) = 9,89m2
Portico entrada = 32,20M2
Calçadas = 95,00m2
Calçadas circulação serviço = 70,00m2
Total: 216,98m² x 4(peso específico) = 867,92kg
11.025.0014-A | Concreto bombeado, fck=40MPa, compreendendo o fornecimento de concreto importado de usina, colocação nas formas, espalhamento, adensamento mecânico e acabamento | M3 | 107.71 | 724.01 | 77983.11 | 77983.1171
Estaqueamento: 1,20m x 1,20m = 1,44m² x 74,80m(Trecho cravado mas não concretado Item 10.005.0034-A) = 107,71m³
OBS: Este item deve estar de acordo com o Projeto de Cálculo Estrutural
11.031.0005-A | Pré-laje com painel treliçado, maciça, para vão de 5,20 a 6,20m, para tráfego pesado, capeamento de 25cm de espessura, fck=35MPa, carga permanente de 7,50kN/m², inclusive armação negativa e positiva adicional. FORNECIMENTO e ASSENTAMENTO | M2 | 228.03 | 482.05 | 109921.86 | 109921.8615
Laje de piso : 228,03m²
OBS: Este item deve estar de acordo com o Projeto de Cálculo Estrutural
11.031.0050-A | Pré-laje com painel treliçado, maciça, para vão de 4,10 a 5,20m, capeamento de 9cm de espessura, fck=25MPa, sobrecarga de 2,5 a 3,5kN/m², inclusive armação negativa e positiva adicional. FORNECIMENTO e ASSENTAMENTO | M2 | 520.86 | 262.63 | 136793.46 | 136793.4618
Primeiro teto: 212,30m2
Segundo teto: 212,30m2
Terceiro teto: 91,00m2
Laje Chuveiros - Sanitários Infantis = 1,72 x 3 = 5,16m2
Total: 520,86m²
OBS: Este item deve estar de acordo com o Projeto de Cálculo Estrutural
11.050.0001-B | Escoramento tubular (aluguel) com tubos metálicos, na densidade de 5,00m de tubo equipado por m³ de escoramento, pago pelo volume deste e pelo tempo necessário, desde a entrega do material na obra, na ocasião apropriada até sua carga, para devolução, logo que desnecessária | m³ x mês | 7292.04 | 17.55 | 127975.3 | 127975.302
Quantitativo de laje do 1º ao 3º teto = 520,86m² x 2,80m(h) = 1.458,41m³ x 5meses = 7.292,04m³xmês
OBS: Este item deve estar de acordo com o Projeto de Cálculo Estrutural
11.055.0001-B | Montagem e desmontagem de escoramento tubular normal, na densidade de 5,00m de tubo por m³ de escoramento, compreendendo transporte do material para obra e desta para o depósito, inclusive carga e descarga. O custo é dado por m³ de escoramento, contado das sapatas até as extremidades superiores dos tubos, sendo pagos 60% na montagem e 40% na desmontagem | M3 | 1458.41 | 23.16 | 33776.77 | 33776.7756
Quantitativo de laje do 1º ao 3º teto = 520,86m² x 2,80m(h) = 1.458,41m³
12 - ALVENARIAS E DIVISÓRIAS
12.003.0150-A | Alvenaria de tijolos cerâmicos furados 10 x 20 x 30cm, complementada com 6% de tijolos de 10 x 20 x 20cm, assentes com argamassa de cimento e saibro, no traço 1:8, em paredes de meia vez (0,10m), com vãos ou arestas, de 3,00 a 4,50m de altura | M2 | 1308.42 | 87.38 | 114329.73 | 114329.7396
Primeiro Pavimento = (12,60 x 3) + (16,85 x 2) +(3,00 + 4,55 + 5,95 +5,05 x 2) + 1,20 + 2,08 + 1,80 + (1,50 x 4) + 4,70 + 1,90 + 4,00 = 37,80 + 33,70 + 37,10 + 21,68 = 130,28 x 2,80 = 364,78m2
Segundo Pavimento = (12,60 + 16,85 + 5,95 + 4,55 x 2) + 6,55 + 7,15 + 7,55 + 3,00 + (4,55 x 2) + 1,95 + 1,65 = 79,90 + 36,95 + 4,60 = 121,45 x 3,00 = 364,35m2
Terceiro Pavimento = (16,85 + 5,70 x 2) + 5,37 + (2,15 x 2) + 4,55 + 1,65 + 1,95 + 4,00 = 66,92ml x 2,80 = 187,37m2
Terceiro Pavimento = 16,85 + 6,93 + 7,60 = 31,38ml x 1,20 = 37,65m2
Cobertura = ( 16,85 +5,37 x 2 lados = 44,44 x 2 = 88,88m2
Muro = 110,58 x 2,40 = 265,39m2
Total: 1.308,42m²
12.009.0006-A | Parede de blocos de vidro nacional canelado 20 x 20 x 10cm, com argamassa de cimento, cal e areia fina, no traço 1:3:5 | M2 | 30 | 757.91 | 22737.3 | 22737.3
Escada e fachada = 30,00m2
12.035.0005-A | Parede divisória para sanitário em granito cinza corumbá, com 3cm de espessura, polida nas duas faces, fixação piso ou parede, exclusive ferragens para fixação. FORNECIMENTO e COLOCAÇÃO | M2 | 27.27 | 617.37 | 16835.67 | 16835.6799
Primeiro Pavimento = 9,09m²
Sanitário Infantil : 0,80 x 1,80 =1,44m2 x 3 = 4,32m2
Sanitário Infantil : 0,10 x 1,80 = 0,18m2 x 3 = 0,54m2
Sanitário Infantil : 1,25 + 0,65 + 0,45 =2,35 x 1,80 = 4,23m2
Segundo Pavimento = 9,09m²
Sanitário Infantil : 0,80 x 1,80 =1,44m2 x 3 = 4,32m2
Sanitário Infantil : 0,10 x 1,80 = 0,18m2 x 3 = 0,54m2
Sanitário Infantil : 1,25 + 0,65 + 0,45 =2,35 x 1,80 = 4,23m2
Terceiro Pavimento = 9,09m²
Sanitário Infantil : 0,80 x 1,80 =1,44m2 x 3 = 4,32m2
Sanitário Infantil : 0,10 x 1,80 = 0,18m2 x 3 = 0,54m2
Sanitário Infantil : 1,25 + 0,65 + 0,45 =2,35 x 1,80 = 4,23m2
Total: 9,09m² x 3 pavimentos = 27,27m²
13 - REVESTIMENTOS DE PAREDES, TETOS E PISOS
13.001.0026-A | Emboço com argamassa de cimento e areia, no traço 1:1,5 com 2,0cm de espessura, inclusive chapisco de cimento e areia, no traço 1:3 | M2 | 1743.83 | 37.15 | 64783.28 | 64783.2845
Descontos dos Azulejos = 373,91m²
Descontos das Cerâmicas 10 x10 = 499,10m²
Sub-Total: 373,91m² + 499,10m² = 873,01m² (a serem descontados)
Alvenaria: 1.308,42m² x 2 lados = 2.616,84m²
Total: 2.616,84m²(Alvenaria) - 873,01m²(Descontos) = 1.743,83m²
13.026.0010-A | Revestimento de paredes com azulejo branco 15 x 15cm, qualidade extra, assentes com nata de cimento comum, tendo juntas corridas com 2mm, rejuntadas com pasta de cimento branco, inclusive chapisco de cimento e areia, no traço 1:3 e emboço com argamassa de cimento, saibro e areia, no traço 1:3:3 com espessura 2,5cm | M² | 375.59 | 134.11 | 50370.37 | 50370.3749
(Azulejo) Primeiro Pavimento
Sanitário Infantil = 4,60 + 1,80 = 6,40 x 2 lados = 12,80 x 2,80 = 35,84m2
WC Diretoria = 1,50 + 1,60 = 3,10 x 2 lados = 6,20 x 2,80 = 17,36m2
Vestiário Funcionário PNE= 1,80 + 2,12 = 3,92 x 2 lados = 6,30 x 2,80 = 17,64m2
Vestiário Funcionário = 2,30 + 1,20 = 3,50 x 2 lados = 7,84 x 2,80 = 21,95m2
Refeitório = 4,00 + 7,55 = 11,55 x 2 lados = 23,10 x 2,80 = 64,68m2
Cozinha = 4,60 + 4,00 = 8,60 x 2 lados = 17,20 x 2,80 = 48,16m2
Despensa = 3,45 + 1,65 = 5,30 x 2 lados = 10,60 x 2,80 = 29,68m2
Área serviço = (1,80 + 5,84 + 5,75 = 13,39 x 2,80 = 37,52m2
(Azulejo) Segundo Pavimento
Sanitário Infantil = 4,60 + 1,80 = 6,40 x 2 lados = 12,80 x 2,80 = 35,84m2
WC Professor = 1,35 + 1,20 = 2,55 x 2 lados = 5,10 x 2,80 = 14,28m2
(Azulejo) Terceiro Pavimento
Sanitário Infantil = 4,60 + 1,80 = 6,40 x 2 lados = 12,80 x 2,80 = 35,84m2
WC pne = 1,44 + 2,15 = 3,59 x 2 lados = 6,00 x 2,80 = 16,80m2
Total: 375,59m²
13.030.0257-A | Revestimento de paredes com ladrilhos cerâmicos, cores econômicas (branco, cinza, bege, azul, verde, marrom e preto), com medidas em torno de (10x10)cm, assente com argamassa colante, rejuntamento com argamassa industrializada, exclusive chapisco e emboço | M2 | 499.1 | 159.45 | 79581.49 | 79581.495
Primeiro Pavimento = 238,59m²
Sala de aula 01 = 4,55 + 5,95 = 10,50 x 2 lados = 21,00ml x 1,00 = 21,00m2
Sala de aula 02 = 4,55 + 5,95 = 10,50 x 2 lados = 21,00ml x 1,00 = 21,00m2
Secretaria = 2,90 + 6,55 = 9,45 x 2 lados = 18,90ml x 1,20 = 22,68m2
Diretoria = 1,50 + 4,30 = 5,80 x 2 lados = 11,60ml x 1,20 = 15,36m2
Circulação = 6,40 + 3,00 + 2,80 + 9,40 + 6,70 + 1,60 + 1,70 + 3,00 = 34,60ml x 1,50 = 51,90m2
Escada = 2,55 + (4,00 + 1,90 x 2) = 14,35ml x 1,00 = 14,35m2
Fachada = (16,85 x 2) + 12,45 = 46,15 x 2,00 = 92,30m2
Segundo Pavimento = 172,85m²
Sala de aula 03 = 4,55 + 6,10 = 10,65 x 2 lados = 21,30ml x 1,00 = 21,30m2
Sala de aula 04 = 4,55 + 5,95 = 10,50 x 2 lados = 21,00ml x 1,00 = 21,00m2
Sala de aula 05 = 4,55 + 5,95 = 10,50 x 2 lados = 21,00ml x 1,00 = 21,00m2
Sala de aula 06 = 4,00 + 7,55 = 11,55 x 2 lados = 23,10ml x 1,00 = 23,10m2
Sala de aula 07 = 4,60 + 5,50 = 10,10 x 2 lados = 20,20ml x 1,00 = 20,20m2
Circulação = 6,40 + 3,00 + 2,80 + 9,40 + 6,70 + 1,60 + 1,70 + 3,00 = 34,60ml x 1,50 = 51,90m2
Escada = 2,55 + (4,00 + 1,90 x 2) = 14,35ml x 1,00 = 14,35m2
Terceiro Pavimento = 87,66m²
Sala Multimeios = 4,55 + 6,10 = 10,65 x 2 lados = 21,30ml x 1,00 = 21,30m2
Circulação = 7,60 + 16,55 + 6,80 + 16,60 + 3,22 + 1,73 + 1,45 + 1,35 = 55,30ml x 1,20 = 66,36m2
Total: 238,59m² + 172,85m² + 87,66m² = 499,10m²
13.196.0105-A | Forro removível composto de fibra mineral, com placa de borda quadrada de 625x625mm, espessura aproximada de 19,0mm, com índice de absorção acústica, estruturado em perfis tipo “T” de aço galvanizado, alumínio ou de ligas de alumínio, espessura mínima de 0,5mm, com pintura eletrostática, suspenso por meio de pendurais em aço galvanizado, fixados em estrutura superior. FORNECIMENTO e COLOCAÇÃO | M2 | 457.02 | 214.83 | 98181.6 | 98181.6066
Primeiro Pavimento = 195,87m²
Sanitário Infantil = 4,60 x 1,80 = 8,28m2
WC Diretoria = 1,50 x 1,60 = 2,40m2
Vestiário Funcionário PNE = 1,80 x 2,12 = 3,80m2
Vestiário Funcionário = 2,10 x 1,20 =2,52m2
Sala de aula 01 = 4,55 x 5,95 = 27,07m2
Sala de aula 02 = 4,55 x 5,95 = 27,07m2
Secretaria = 2,90 x 6,10 = 17,70m2
Diretoria = 1,50 x 4,30 = 6,45m2
Circulação = 9,38 + 10,13 +3,66 + 7,63 = 30,80m2
Escada = 8,00m2
Refeitório = 4,00 x 7,55 = 30,20m2
Cozinha = 4,60 x 4,00 = 18,40m2
Hall = 2,58m2
Despensa = 3,45 x 1,65 = 7,60m2
Segundo Pavimento = 200,06m2
Sanitário Infantil = 4,60 x 1,80 = 8,28m2
Sala de aula 03 = 4,55 x 6,10 = 27,75m2
Sala de aula 04 = 4,55 x 5,95 = 27,07m2
Sala de aula 05 = 4,55 x 5,95 = 27,07m2
Saída de emergência = 1,50 x 4,75 = 7,15m2
Sala de aula 06 = 4,00 x 7,55 = 30,20m2
Sala de aula 07 = 4,60 x 5,50 = 25,30m2
Circulação / Hall = 18,30 +3,72 + 7,32 = 29,34M2
Escada = 8,00m2
Sanitário Infantil = 4,60 x 1,80 = 8,28m2
WC Professor = 1,35 x 1,20 = 1,62m2
Terceiro Pavimento = 64,09m2
WC pne = 1,44 x 2,15 = 3,10m2
Sanitário Infantil = 4,60 x 1,80 = 8,28m2
Sala Multimeios = = 4,55 x 6,10 = 27,75m2
Hall = 3,72 + 4,50 + 3,80 = 12,02m2
Sala dos Professores = 2,41 x 5,37 = 12,94m2
Total: 192,87m² + 200,06m² + 64,09m² = 457,02m²
13.301.0083-A | Piso cimentado, com 1,5cm de espessura, com impermeabilizante de pega normal adicionado a água da argamassa na dosagem 1:2, com corante | M2 | 209.83 | 62.58 | 13131.16 | 13131.1614
área descoberta a ser concretada = 26,40m2 + 30,25m2 = 56,65m2
Entrada policarbonato = 27,40m2
Cobertura = 7,60 x 16,55 = 125,78m2
Total: 209,83m²
13.301.0132-A | Contrapiso, base ou camada regularizadora executada com argamassa de cimento e areia, no traço 1:4, na espessura de 5cm | M2 | 613.84 | 57.85 | 35510.64 | 35510.644
Entrada policarbonato = 27,40m2
Primeiro Pavimento = 204,79m²
Sanitário Infantil = 4,60 x 1,80 = 8,28m2
WC Diretoria = 1,50 x 1,60 = 2,40m2
Vestiário Funcionário 01 = 1,80 x 2,12 = 3,80m2
Vestiário Funcionário 02 = 2,10 x 1,20 =2,52m2
Sala de aula 01 = 4,55 x 5,95 = 27,07m2
Sala de aula 02 = 4,55 x 5,95 = 27,07m2
Secretaria = 2,90 x 6,10 = 17,70m2
Diretoria = 1,50 x 4,30 = 6,45m2
Circulação = 9,38 + 10,13 +3,66 + 7,63 = 30,80m2
Escada = 8,00m2
Refeitório = 4,00 x 7,55 = 30,20m2
Cozinha = 4,60 x 4,00 = 18,40m2
Hall = 2,58m2
Despensa = 3,45 x 1,65 = 7,60m2
Área de serviço = 11,92m2
Segundo Pavimento = 191,78m²
Sala de aula 03 = 4,55 x 6,10 = 27,75m2
Sala de aula 04 = 4,55 x 5,95 = 27,07m2
Sala de aula 05 = 4,55 x 5,95 = 27,07m2
Saída de emergência = 1,50 x 4,75 = 7,15m2
Sala de aula 06 = 4,00 x 7,55 = 30,20m2
Sala de aula 07 = 4,60 x 5,50 = 25,30m2
Circulação / Hall = 18,30 +3,72 + 7,32 = 29,34M2
Escada = 8,00m2
Sanitário Infantil = 4,60 x 1,80 = 8,28m2
WC Professor = 1,35 x 1,20 = 1,62m2
Terceiro Pavimento = 189,87m²
WC pne = 1,44 x 2,15 = 3,10m2
Sanitário Infantil = 4,60 x 1,80 = 8,28m2
Sala Multimeios = = 4,55 x 6,10 = 27,75m2
Hall = 3,72 + 4,50 + 3,80 = 12,02m2
Sala dos Professores = 2,41 x 5,37 = 12,94m2
Cobertura = 7,60 x 16,55 = 125,78m2
Total: 27,40m² + 204,79m² + 191,78m² + 189,87m² = 613,84
13.330.0076-A | Revestimento de piso com ladrilho cerâmico, antiderrapante, com medidas em torno de 45 x 45cm, sujeito a tráfego intenso, resistência a abrasão P.E.I.-IV, assentes em superfície com nata de cimento sobre argamassa de cimento, areia e saibro, no traço 1:3:3, rejuntamento com cimento branco e corante | M² | 108.98 | 103.35 | 11263.08 | 11263.083
Primeiro Pavimento = 87,70m²
Sanitário Infantil = 4,60 x 1,80 = 8,28m2
WC Diretoria = 1,50 x 1,60 = 2,40m2
Vestiário Funcionário PNE = 1,80 x 2,12 = 3,80m2
Vestiário Funcionário = 2,10 x 1,20 =2,52m2
Refeitório = 4,00 x 7,55 = 30,20m2
Cozinha = 4,60 x 4,00 = 18,40m2
Hall = 2,58m2
Despensa = 3,45 x 1,65 = 7,60m2
Área de serviço = 11,92m2
Segundo Pavimento = 9,90m²
Sanitário Infantil = 4,60 x 1,80 = 8,28m2
WC Professor = 1,35 x 1,20 = 1,62m2
Terceiro Pavimento = 11,38m²
WC pne = 1,44 x 2,15 = 3,10m2
Sanitário Infantil = 4,60 x 1,80 = 8,28m2
Total: 87,70m² + 9,90m² + 11,38m² = 108,98m²
13.331.0016-A | Revestimento de piso cerâmico em porcelanato natural, tráfego intenso (P.E.I. IV), 60x 60cm, assentes em superfície em osso com argamassa de cimento e cola (argamassa colante) e rejuntamento pronto | M2 | 461.46 | 243.51 | 112370.12 | 112370.1246
Primeiro Pavimento = 109,09m²
Sala de aula 01 = 4,55 x 5,95 = 27,07m2
Sala de aula 02 = 4,55 x 5,95 = 27,07m2
Secretaria = 2,90 x 6,10 = 17,70m2
Diretoria = 1,50 x 4,30 = 6,45m2
Circulação = 9,38 + 10,13 +3,66 + 7,63 = 30,80m2
Segundo Pavimento = 173,88m²
Sala de aula 03 = 4,55 x 6,10 = 27,75m2
Sala de aula 04 = 4,55 x 5,95 = 27,07m2
Sala de aula 05 = 4,55 x 5,95 = 27,07m2
Saída de emergência = 1,50 x 4,75 = 7,15m2
Sala de aula 06 = 4,00 x 7,55 = 30,20m2
Sala de aula 07 = 4,60 x 5,50 = 25,30m2
Circulação / Hall = 18,30 +3,72 + 7,32 = 29,34M2
Terceiro Pavimento = 178,49m²
Sala Multimeios = = 4,55 x 6,10 = 27,75m2
Hall = 3,72 + 4,50 + 3,80 = 12,02m2
Sala dos Professores = 2,41 x 5,37 = 12,94m2
Cobertura = 7,60 x 16,55 = 125,78m2
Total: 109,09m² + 173,88m² + 178,49m² = 461,46m²
13.333.0010-A | Revestimento de piso com cerâmica tátil direcional (ladrilho hidráulico), para pessoas com necessidades específicas, assentes sobre superfície em osso, conforme item 13.330.0010 | M2 | 20 | 171.85 | 3437 | 3437
Quantidade prevista : 20,00m²
13.333.0015-A | Revestimento de piso com cerâmica tátil alerta (ladrilho hidráulico), para pessoas com necessidades específicas, assentes sobre superfície em osso, conforme item 13.330.0010 | M2 | 20 | 171.85 | 3437 | 3437
Quantidade prevista : 20,00m²
13.365.0150-A | Peitoril em granito cinza corumbá, 2cm de espessura, largura de 15 a 18cm, assentado com nata de cimento sobre argamassa de cimento, saibro e areia, no traço 1:3:3 e rejuntamento com cimento branco | M | 106 | 100.2 | 10621.2 | 10621.2
J01 = Janela: (1,50 x 1,50 ) = 1,55ml x 19 = 29,45m
J02 = Janela: (2,00 x 0,80 ) = 2,05ml x 5 = 10,25m
J03 = Janela: (0,60 x 0,60 ) = 0,65ml x 4 = 2,60m
J04 = Janela: (1,20 x 1,50 ) = 1,25ml x 1 = 1,25m
J05 = Janela: (2,00 x 1,50 ) = 2,05ml x 5 = 10,25m
J06 = Janela: (1,20 x 0,60 ) = 1,25ml x 17 = 21,25m
Peitoril mureta terceiro pavimento = 16,55 + 6,80 + 7,60 = 30,95m
Total: 106,00m
13.365.0175-A | Soleira em granito cinza corumbá, 2cm de espessura, com 2 polimentos, largura de 13cm, assente em superfície em osso, com nata de cimento sobre argamassa de cimento, saibro e areia, no traço 1:2:2 e rejuntamento com cimento branco e corante | M | 27.5 | 82.91 | 2280.02 | 2280.025
Portas madeira
Portas: P01: 0,80 x 2,10 = 0,85m x 14,00unid = 11,90m
Portas: P02: 0,70 x 2,10 = 0,75ml x 4 = 3,00m
Portas: P03: 0,60 x 2,10 = 0,65m x 3,00unid = 1,95m
Portas: P04: 1,40 x 2,10 = 1,45m x 1,00unid = 1,45m
Portas ferro
Portas: P06: 1,20 x 2,10 = 1,25m x 1,00unid = 1,25m
Portas: P07: 1,60 x 2,10 = 1,65m x 1,00unid = 1,65m
Portas: P08: 0,80 x 2,10 = 0,85m x 4,00unid = 3,40m
Porta emergencia: 1,40 x 2,10 = 1,45m x 1,00unid = 1,45m
Entrada pátio coberto: 1,40 x 1,20 = 1,45m x 1,00unid = 1,45m
Total: 27,50m
13.366.0010-A | Revestimento de piso com granito rústico em placas, espessura de 3 a 4cm, com corte manual, assente em superfície em osso, com nata de cimento sobre argamassa de cimento, areia e saibro, no traço 1:2:2 e rejuntamento pronto | M2 | 29.44 | 350.86 | 10329.31 | 10329.3184
Patamar escada = 2,55 x 1,20 = 3,06m2 x 2 pavtos = 6,12m2
Espelho da escada = 1,20m x 16 = 19,20m x 2 pavtos = 38,40m x 0,17 = 6,52m2
Degrau da escada = 1,20m x 16 = 19,20m x 2 pavtos = 38,40m x 0,30 = 11,52m2
Rodapé = (3,00 + 1,90 x 2 lados) + 2,55 = 12,35m x 0,10 = 1,23m2 x 2 pavtos = 2,46m2
Escada box Espelho = 0,75 x 3 = 2,25m x 0,17 = 0,38m2 x 3 sanitários = 1,14m2
Escada box degrau = 0,75 x 3 = 2,25m x 0,25 = 0,56m2 x 3 sanitários = 1,68m2
Total: 29,44m²
14 - ESQUADRIAS DE PVC, FERRO, ALUMÍNIO OU MADEIRA, VIDRAÇAS E FERRAGENS
14.002.0052-A | Portinhola para alçapão, cisterna ou caixa d’água elevada, em chapa de ferro galvanizado nº 16, até 0,80m de altura, com guarnição e alça para fechamento a cadeado, exclusive este. FORNECIMENTO e COLOCAÇÃO | M2 | 0.72 | 859.36 | 618.73 | 618.7392
cisterna = 0,60 x 0,60 = 0,36m2 x 2 = 0,72m2
14.002.0072-A | Portão de chapa de ferro com estrutura de barras de 1.1/4” x 5/16”, revestida com cantoneira de 3/4" x 1/8” e chapa galvanizada nº 16, com guarnição de cantoneiras de 1.1/4” x 3/16” com dobradiças tipo Gonzo, exclusive fechadura. FORNECIMENTO e COLOCAÇÃO | M2 | 27.79 | 1887.08 | 52441.95 | 52441.9532
Portas: P06: 1,20 x 2,10 = 2,52m2 (Entrada principal)
Portas: P07: 1,60 x 2,10 = 3,36m2 (Refeitório)
Portas: P08: 0,80 x 2,10 = 1,68m2 (Entrada Despensa)
Portão: 1,00 x 2,10 = 1,68m2 x 2 = 3,36m2 (Entrada Serviço)
Portão entrada: 2,03 x 2,40 = 4,87m2 (Rua interna)
Portão veículos: 5,00 x 2,40 = 12,00m2
Total: 27,79m²
14.002.0076-A | Portão de ferro de uma ou duas folhas, em barras verticais de 2” x 3/8”, espaçadas de 10cm e horizontais superior e inferior do mesmo tipo, correndo ao centro uma faixa de chapa de ferro galvanizado nº 16, dupla, conforme projeto nº 6002/EMOP, exclusive fechadura. FORNECIMENTO e COLOCAÇÃO | M2 | 8.22 | 2689.09 | 22104.31 | 22104.3198
Porta de ferro de emergência =1,40 x 2,10 = 2,94m2 (Segundo Pavimento)
Portão de Emergência Pátio coberto =1,40 x 1,20 = 1,68m2 (Terceiro Pavimento)
Portões de segurança nos acessos a escada =1,50 x 1,20 = 1,80 x 2 =3,60m2 (Primeiro Pavimento)
Total: 2,94m² + 1,68m² + 3,60m² = 8,22m²
14.002.0132-A | Grade de ferro com montantes de barras chatas de 2” x 3/8” a cada 2,00m e barras chatas de 1.1/2” x 3/8” a cada 10cm, intercaladas por pequenas barras chatas de 1.1/2” x 3/8” a cada 5cm, exclusive baldrame de concreto. FORNECIMENTO e COLOCAÇÃO | M2 | 51.16 | 908.83 | 46495.74 | 46495.7428
Fechamento interno do terreno = 22,05m
Fechamento playground = 3,53m
Total: 22,05m + 3,53m = 25,58m x 2,00m(h) = 51,16m²
14.002.0214-A | Guarda-corpo de 1,50m de comprimento e 1,20m de altura, montantes em tubo de aço galvanizado de 3”, perfil retangular galvanizado de 5 x 3cm, 2 tubos de aço galvanizado de 1” na horizontal, tela em chapa de metal expandido em ferro com malha losangular, moldura em cantoneiras de abas iguais de 3/4” x 1/8”, inclusive pintura de todo o conjunto. FORNECIMENTO e COLOCAÇÃO | M | 103.25 | 1712.7 | 176836.27 | 176836.275
Recreação = 16,85 + 6,80 + 7,60 = 31,25m
Escada Emergência = (7,85 x 4 ) + 2,95 + 1,65 = 27,00m = 36,00m x 2 lances = 72,00m
Total: 31,25m + 72,00m = 103,25m
14.002.0220-A | Corrimão de tubo de ferro galvanizado de 1.1/4”, preso por chumbadores a cada metro. FORNECIMENTO e COLOCAÇÃO | M | 106.4 | 184.67 | 19648.88 | 19648.888
Escada interna = 2,15 x 4 = 8,60 x 2 = 17,20m
(7,85 x 4 ) + 2,95 + 1,65 = 27,00m = 36,00m
Total: 17,20m + 36,00m = 53,20m x 2lados = 106,40m
14.002.0227-A | Quadro para proteção de janela ou aparelhos de ar condicionado, formada de barras quadradas de 3/8”, chumbadas na alvenaria. FORNECIMENTO e COLOCAÇÃO | M2 | 105.27 | 661.24 | 69608.73 | 69608.7348
J01 = Janela: (1,50 x 1,50 ) = 1,70 x 1,70 = 2,89m2 x 19 = 54,91m2
J02 = Janela: (2,00 x 0,80 ) = 2,20 x 1,00 = 2,20m2 x 5 = 11,00m2
J03 = Janela: (0,60 x 0,60 ) = 0,70 x 0,70 = 0,49m2 x 4 = 1,96m2
J04 = Janela: (1,20 x 1,50 ) = 1,40 x 1,70 = 2,38m2 x 1 = 2,38m2
J05 = Janela: (2,00 x 1,50 ) = 2,20 x 1,70 = 3,74m2 x 5 = 18,70m2
J06 = Janela: (1,00 x 0,60 ) = 1,20x0,80 = 0,96m2 x 17 = 16,32m2
Total: 105,27m²
14.002.0250-A | Escada de marinheiro, com largura de 0,40m, executada em barras de ferro de 1.1/2” x 1/4”, sendo os degraus em ferro redondo de 5/8”, espaçados de 30cm. FORNECIMENTO e COLOCAÇÃO | M | 3 | 561.21 | 1683.63 | 1683.63
Acesso reservatório superior = 3,00m
14.002.0260-A | Suporte para aparelhos de ar condicionado de 1 a 2HP, em cantoneira de ferro de 1.1/4” x 1/8”. FORNECIMENTO e COLOCAÇÃO | UN | 13 | 508.19 | 6606.47 | 6606.47
Condensadores do split = 13,00un
14.003.0021-A | Janela de alumínio anodizado ao natural de correr em bronze ou preto, duas folhas fixas e duas de correr e bandeira de 0,50m de altura com 2 painéis fixos e 2 basculantes, em perfis série 28. FORNECIMENTO e COLOCAÇÃO | M2 | 67.55 | 749.27 | 50613.18 | 50613.1885
J01 = Janela: (1,50 x 1,50 ) = 2,25m2 x 19 = 42,75m2
J02 = Janela: (2,00 x 0,80 ) = 1,60m2 x 5 = 8,00m2
J04 = Janela: (1,20 x 1,50 ) = 1,80m2 x 1 = 1,80m2
J05 = Janela: (2,00 x 1,50 ) = 3,00m2 x 5 = 15,00m2
Total: 67,55m²
14.003.0077-A | Janela basculante de alumínio anodizado em bronze ou preto, com 2 ordens sendo a inferior fixa, em perfis série 28. FORN. e COLOCAÇÃO | M2 | 13.68 | 747.39 | 10224.29 | 10224.2952
J03 = Janela: (0,60 x 0,60 ) = 0,36m2 x 4 = 1,44m2
J06 = Janela: (1,20 x 0,60 ) = 0,72m2 x 17 = 12,24m2
Tota: 1,44m² + 12,24m² = 13,68m²
14.003.0231-A | Porta de alumínio anodizado anodizado em bronze ou preto, perfil série 25, em lambri horizontal, exclusive fechadura. FORNECIMENTO e COLOCAÇÃO | M2 | 6.3 | 1841.49 | 11601.38 | 11601.387
Bho Infantil = 0,70 x 1,50 = 1,05m2 x 2 = 2,10m2 (Primeiro Pavimento)
Bho Infantil = 0,70 x 1,50 = 1,05m2 x 2 = 2,10m2 (Segundo Pavimento)
Bho Infantil = 0,70 x 1,50 = 1,05m2 x 2 = 2,10m2 (Terceiro Pavimento)
Total: 2,10m² x 3un = 6,30m²
OBS: As portas dos sanitários serão em 02 folhas
14.004.0060-A | Vidro colorido, tipo fumê, com 4mm de espessura. FORNECIMENTO e COLOCAÇÃO | M2 | 81.13 | 188.21 | 15269.47 | 15269.4773
J01 = Janela: (1,50 x 1,50 ) = 2,25m2 x 19 = 42,75m2
J02 = Janela: (2,00 x 0,80 ) = 1,60m2 x 5 = 8,00m2
J03 = Janela: (0,60 x 0,60 ) = 0,36m2 x 4 = 1,44m2
J04 = Janela: (1,20 x 1,50 ) = 1,80m2 x 1 = 1,80m2
J05 = Janela: (2,00 x 1,50 ) = 3,00m2 x 5 = 15,00m2
J06 = Janela: (1,20 x 0,60 ) = 0,72m2 x 17 = 12,24m2
Total: 42,75m² + 8,00m² + 1,44m² + 1,80m² + 15,00m² + 12,24m² = 81,23m²
14.004.0100-A | Espelho de cristal, com 4mm de espessura, com moldura de madeira. FORNECIMENTO e COLOCAÇÃO | M2 | 3.12 | 413.21 | 1289.21 | 1289.2152
Sanitario Secretaria = 0,50x 0,60 = 0,30m2
Vestiário Funcionário = 0,50x 0,60 = 0,30m2
Vestiário Funcionário PNE= 0,50x 0,60 = 0,30m2
Sanitario Professor (2º andar) = 0,50x 0,60 = 0,30m2
Sanitario PNE (3º andar) = 0,50x 0,60 = 0,30m2
Sanitario Alunos = 0,90x 0,60 = 0,54m2 x 3 = 1,62m2
Total: (0,30m² x 5un) + 1,62m² = 3,12m²
14.006.0017-A | Porta de madeira de lei em compensado, de 60 x 210 x 3cm, folheada nas 2 faces, aduela de 13 x 3cm e alizares de 5 x 2cm, exclusive ferragens. FORNECIMENTO e COLOCAÇÃO | UN | 2 | 312.5 | 625 | 625
Primeiro Pavimento
Banheiro Secretaria = 1,00 unid
Segundo Pavimento
WC = 1,00 unid
Total: 2,00un
14.006.0019-A | Porta de madeira de lei em compensado, de 70 x 210 x 3cm, folheada nas 2 faces, aduela de 13 x 3cm e alizares de 5 x 2cm, exclusive ferragens. FORNECIMENTO e COLOCAÇÃO | UN | 4 | 312.5 | 1250 | 1250
Primeiro Pavimento
Diretoria = 1,00 unid
Sanitário Infantil = 1,00 unid
Segundo Pavimento
Sanitário Infantil = 1,00 unid
Terceiro Pavimento
Sanitário Infantil = 1,00 unid
Total: 4,00un
14.006.0021-A | Porta de madeira de lei em compensado, de 80 x 210 x 3cm, folheada nas 2 faces, aduela de 13 x 3cm e alizares de 5 x 2cm, exclusive ferragens. FORNECIMENTO e COLOCAÇÃO | UN | 7 | 330.57 | 2313.99 | 2313.99
Primeiro Pavimento
Secretaria = 1,00 unid
Despensa = 2,00 unid
Refeitório = 1,00 unid
Vestiário Funcionário PNE = 1,00 unid
Terceiro Pavimento
Sala dos Professores = 1,00 unid
Sanitário PNE = 1,00 unid
Sala Multimeios = 1,00 unid
Total: 7,00un
14.006.0050-A | Porta de madeira de lei, com painel de veneziana de (60 x 210 x 3,5)cm, aduela de (13 x 3)cm e alizares de (5 x 2)cm, exclusive ferragens. FORNECIMENTO e COLOCAÇÃO | UN | 2 | 1379.46 | 2758.92 | 2758.92
Primeiro Pavimento
Vestiário Funcionário = 1,00 unid
Segundo Pavimento
WC = 1,00 unid
Total: 2,00un
14.006.0155-A | Porta de madeira de lei em compensado, de 140 x 210 x 3,5cm, em 2 folhas, aduela de 13 x 3cm e alizares 5 x 2cm, exclusive ferragens. FORNECIMENTO e COLOCAÇÃO | UN | 1 | 1175.31 | 1175.31 | 1175.31
Primeiro Pavimento
Refeitório = 1,00 unid
Total: 1,00un
14.006.0233-A | Porta de madeira de lei em compensado, de 80 x 210 x 3,5cm, com visor em policarbonato translúcido de 4mm , medindo 1,10 x 0,20m, mola “fecha-porta”, puxadores verticais metálicos de 40cm, aduela 13 x 3cm e alizares 5 x 2cm, faixas protetoras em material vinílico com 50cm de altura na parte inferior, conforme desenho CDRF S/Nº. (Coordenação de Obras da Rede Física da Secretaria de Estado de Educação), exclusive pintura e ferragens. FORNECIMENTO e COLOCAÇÃO | UN | 7 | 1408.69 | 9860.83 | 9860.83
Primeiro Pavimento
Salas de Aula = 2,00unid
Segundo Pavimento
Salas de Aula = 5,00unid
Total: 7,00un
14.007.0045-A | Ferragens para portas de madeira, de 1 folha de abrir, internas, sociais ou de serviço, constando de fornecimento sem colocação (esta incluída no fornecimento e colocação das esquadrias), de: -Fechadura simples, retangular, de ferro, acabamento cromado -Maçaneta tipo alavanca, em zamak ou latão, acabamento polido e cromado -Espelho retangular ou semielíptico, de ferro ou latão, polido e cromado -3 dobradiças de ferro galvanizado de 3” x 2.1/2”, com pino e bolas de latão | UN | 12 | 140.91 | 1690.92 | 1690.92
Primeiro Pavimento
Salas de Aula = 2,00unid
Cozinha = 1,00 unid
Despensa = 1,00 unid
Área de serviço = 1,00 unid
Segundo Pavimento
Salas de Aula = 5,00unid
Terceiro Pavimento
Sala dos Professores = 1,00 unid
Sala Multimeios = 1,00 unid
Total: 12,00un
14.007.0050-A | Ferragens para portas de madeira, internas, de 2 folhas de abrir, constando de fornecimento sem colocação (esta incluída no fornecimento e colocação das esquadrias), de: -Fechadura tipo gorge, trinco reversível, em latão, acabamento cromado -Entrada e roseta, circulares, em latão laminado, acabamento cromado -Maçaneta tipo alavanca, em latão, acabamento cromado -6 dobradiças de ferro galvanizado de 3” x 2.1/2”, com pino de ferro e bolas de latão -2 fechos de embutir, 40cm, em latão polido | UN | 1 | 802.71 | 802.71 | 802.71
Primeiro Pavimento
Refeitório = 1,00 um
Total do item
14.007.0065-A | Ferragens para porta de madeira, de 1 folha de abrir, interna, para banheiro de serviço, constando de fornecimento sem colocação (esta incluída no fornecimento e colocação das esquadrias), de: -Fechadura simples, com chapa-testa, lingueta e cubo em latão, acabamento cromado -Tranqueta circular em latão laminado, trinco acoplado, acabamento cromado -3 dobradiças de ferro galvanizado de 3” x 2.1/2”, com pino e bolas de ferro | UN | 8 | 240.7 | 1925.6 | 1925.6
Primeiro Pavimento
Sanitário Infantil = 1,00 unid
WC Diretoria = 1,00 unid
Vestiário Funcionário PNE = 1,00 unid
Vestiário Funcionário = 1,00 unid
Segundo Pavimento
Sanitário Infantil = 1,00 unid
WC Professor = 1,00 unid
Terceiro Pavimento
WC pne = 1,00 unid
Sanitário Infantil= 1,00 unid
Total: 8,00un
14.007.0320-A | Puxador tubular, em zamak cromado. FORNECIMENTO | UN | 2 | 44.7 | 89.4 | 89.4
Primeiro Pavimento
Vestiário Funcionário PNE = 1,00 unid
Terceiro Pavimento
Sanitário PNE = 1,00 unid
Total: 2,00un
14.010.0010-A | Mastro metálico em tubo de ferro galvanizado de 3” com altura de 6,00m, equipado com roldana com fixação em prisma de concreto de 30 x 30 x 50cm. FORNECIMENTO e COLOCAÇÃO | UN | 2 | 2171.81 | 4343.62 | 4343.62
Bandeira do estado e da União: 2,00un
14.010.0015-A | Mastro metálico em tubo de ferro galvanizado de 3” com altura de 5,50m, equipado com roldana com fixação em prisma de concreto de 30 x 30 x 50cm. FORNECIMENTO e COLOCAÇÃO | UN | 1 | 2018.01 | 2018.01 | 2018.01
Bandeira do município: 1,00un
15 - INSTALAÇÕES ELÉTRICAS, HIDRÁULICAS, SANITÁRIAS E MECÂNICAS
15.001.0025-A | Caixa de alvenaria em tijolos maciços (7 x 10 x 20cm), em paredes de meia vez, com dimensões de 0,20 x 0,20 x 0,30m, assentada com argamassa de cimento e areia, no traço 1:4, revestida internamente com a mesma argamassa, com fundo de concreto e tampa de concreto armado | UN | 2 | 309.29 | 618.58 | 618.58
Considerações de estimativa de custo: 2,00un
Este item deverá estar de acordo com o Projeto Executivo de Instalações a ser desenvolvido pela empresa executora da Obra
Considerações: Este item está de acordo com o Projeto de Instalações
15.001.0054-A | Abrigo para 2 botijões de gás de 45kg, exclusive ligações, nas dimensões de 2,00 x 0,50 x 1,50m, em alvenaria de tijolos maciços (7 x 10 x 20cm), paredes de meia vez, revestidas com argamassa de cimento e saibro, no traço 1:6, piso com espessura de 10cm e cobertura com espessura de 6cm, ambas em concreto armado, fck=15MPa, com acabamento de cimentado, no traço 1:4, conforme projeto tipo nº 2001/EMOP | UN | 2 | 3184.2 | 6368.4 | 6368.4
Considerações: Este item está de acordo com o Projeto de Instalações = 2,00un
OBS: 01 abrigo servirá para lixeira
OBS: 01 abrigo servirá para abrigo de gás
15.001.0069-A | Abrigo para hidrômetro de 1/2” ou 3/4”, nas dimensões de (0,45x0,12x0,42)m, embutido no muro, revestido com argamassa de cimento e saibro, no traço 1:6, com fundo de concreto no traço 1:3 e espessura 3cm, porta de (46x43)cm emgrade confeccionada em ferro chato de 1/2” com espessura de 1/8” e cadeado de 30mm, conforme projeto nº 2089/EMOP | UN | 1 | 531.59 | 531.59 | 531.59
Entrada 01 = prédio creche = 1,00un
Considerações: Este item está de acordo com o Projeto de Instalações
15.001.0075-A | Abrigo para bomba, nas dimensões de (0,70 x 0,50 x 0,50)m, em alvenaria de tijolos furados de (10 x 20 x 20)cm, em paredes de meia vez, revestidas com argamassa de cimento e saibro, no traço 1:6, com fundo de concreto e tampa de concreto armado, porta de (60 x 40)cm em chapa de ferro nº 16 e cadeado de 30mm, conforme projeto nº 2799/ EMOP | UN | 1 | 876.89 | 876.89 | 876.89
Entrada 01 = prédio creche = 1,00un
Considerações: Este item está de acordo com o Projeto de Instalações
15.001.0077-A | Hidrômetro com diâmetro de 1/2". FORNECIMENTO | UN | 1 | 179.51 | 179.51 | 179.51
Entrada 01 = prédio creche = 1,00un
Considerações: Este item está de acordo com o Projeto de Instalações
15.002.0062-A | Caixa de gordura simples, cilíndrica, pré-fabricada em anéis de concreto, com diâmetro de 40cm e profundidade total de 60cm, inclusive tampa de concreto. FORNECIMENTO e COLOCAÇÃO | UN | 1 | 205.57 | 205.57 | 205.57
Considerações de estimativa de custo: 1,00un
Este item deverá estar de acordo com o Projeto Executivo de Instalações a ser desenvolvido pela empresa executora da Obra
15.002.0120-A | Caixa enterrada para instalações telefônicas, tipo R1, medindo 0,60 x 0,35 x 0,50m, em blocos de concreto estrutural de 0,10 x 0,20 x 0,40m, assentados com argamassa de cimento e areia, no traço 1:4 e revestida internamente com a mesma argamassa, com tampa de concreto armado com 5cm de espessura e fundo de concreto simples com 5cm | UN | 1 | 268.14 | 268.14 | 268.14
Entrada 01 = prédio creche = 1,00un
Considerações: Este item está de acordo com o Projeto de Instalações
15.002.0310-A | Caixa separadora de óleo e caixa receptora lateral medindo (0,60 x 0,60 x 0,70)m, internamente (cada uma), executada em blocos de concreto de (10 x 20 x 40)cm, assentes com argamassa de cimento e areia, no traço 1:4, revestidas internamente com argamassa de cimento e areia, no traço 1:4, com tampas de ferro fundido pesado, exclusive escavação, inclusive conexões, conforme projeto nº 1788/EMOP. FORNECIMENTO e ASSENTAMENTO | UN | 1 | 2376.88 | 2376.88 | 2376.88
Considerações de estimativa de custo: 1,00un
Este item deverá estar de acordo com o Projeto Executivo de Instalações a ser desenvolvido pela empresa executora da Obra
15.002.0400-A | Caixa sifonada de anel de concreto de 42cm de diâmetro e 60cm de profundidade, exclusive escavação e reaterro. FORNECIMENTO e COLOCAÇÃO | UN | 3 | 205.57 | 616.71 | 616.71
Considerações de estimativa de custo: 3,00un
Este item deverá estar de acordo com o Projeto Executivo de Instalações a ser desenvolvido pela empresa executora da Obra
15.003.0069-A | Instalação e assentamento de fogão a gás liquefeito de petróleo (exclusive fornecimento do aparelho), compreendendo: 5,00m de tubo de ferro galvanizado de 1/2”, conexões, reguladores e demais peças necessárias | UN | 1 | 642.25 | 642.25 | 642.25
Conforme normas do CBMERJ (Corpo de Bombeiros Militar do Estado do Rio de Janeiro) = 1,00un
15.003.0177-A | Ralo de cobertura semi-esférico (tipo abacaxi), com 3”. FORNECIMENTO e COLOCAÇÃO | UN | 10 | 26.66 | 266.6 | 266.6
Serão colocados no Pátio coberto para escoamento das águas pluviais = 10,00un
Considerações de estimativa de custo:
Este item deverá estar de acordo com o Projeto Executivo de Instalações a ser desenvolvido pela empresa executora da Obra
15.003.0552-A | Tubo de ferro galvanizado com diâmetro de 3”, com costura, para instalações diversas, enterradas, inclusive conexões, emendas e proteção anticorrosiva. FORNECIMENTO e COLOCAÇÃO | M | 24 | 285.55 | 6853.2 | 6853.2
Conforme normas do CBMERJ (Corpo de Bombeiros Militar do Estado do Rio de Janeiro) = 24,00un
15.004.0011-A | Alça para barrilete de distribuição, do tipo concentrado, sob reservatório duplo, inclusive ramais para extravasor e limpeza compreendendo: 5,50m de tubo de PVC 60mm, registros e conexões. FORNECIMENTO e INSTALAÇÃO | UN | 1 | 1318.68 | 1318.68 | 1318.68
Considerações de estimativa de custo: 1,00un
Este item deverá estar de acordo com o Projeto Executivo de Instalações a ser desenvolvido pela empresa executora da Obra
15.004.0025-A | Coluna de PVC, de diâmetro 40mm, exclusive peças de derivação e rasgo em alvenaria. FORNECIMENTO e ASSENTAMENTO | M | 12 | 44.69 | 536.28 | 536.28
Considerações de estimativa de custo: 12,00un
Este item deverá estar de acordo com o Projeto Executivo de Instalações a ser desenvolvido pela empresa executora da Obra
15.004.0046-A | Instalação e assentamento de chuveiro (exclusive fornecimento do aparelho e registro), incluindo 30,00m de fio 4mm², 6,00m de eletroduto de PVC diâmetro de 3/4”e conexões | UN | 12 | 562.12 | 6745.44 | 6745.44
Primeiro Pavimento
WC diretoria = 1,00unid
Sanitário Infantil = 3,00unid
Vestiário Funcionário PNE = 1,00 unid
Vestiário Funcionário = 1,00 unid
Segundo Pavimento
Sanitário Infantil = 3,00unid
Terceiro Pavimento
Sanitário Infantil = 3,00unid
Total: 12,00un
15.004.0059-A | Instalação e assentamento de duchinha manual para banheiro (exclusive fornecimento do aparelho), compreendendo: 3,00m de tubo de PVC de 25mm e conexões | UN | 17 | 182.12 | 3096.04 | 3096.04
Primeiro Pavimento
WC diretoria = 1,00unid
Sanitário Infantil = 4,00unid
Vestiário Funcionário PNE = 1,00 unid
Vestiário Funcionário = 1,00 unid
Segundo Pavimento
Sanitário Infantil = 4,00unid
WC Professor = 1,00 unid
Terceiro Pavimento
Sanitário Infantil = 4,00unid
Sanitário PNE = 1,00unid
Total: 17,00un
15.004.0061-A | Instalação e assentamento de pia com 2 cubas (exclusive fornecimento do aparelho), compreendendo: 3,00m de tubo de PVC de 25mm, 3,00m de tubo PVC de 50mm, rabicho e conexões | UN | 1 | 475.12 | 475.12 | 475.12
Cozinha = 1,00unid
15.004.0063-A | Instalação e assentamento de lavatório de uma torneira (exclusive fornecimento do aparelho), compreendendo: 3,00m de tubo de PVC de 25mm, 2,00m de tubo PVC de 40mm e conexões | UN | 11 | 218.97 | 2408.67 | 2408.67
Primeiro Pavimento
WC diretoria = 1,00unid
Sanitário Infantil = 2,00unid
Vestiário Funcionário PNE = 1,00 unid
Vestiário Funcionário = 1,00 unid
Segundo Pavimento
Sanitário Infantil = 2,00unid
WC Professor = 1,00 unid
Terceiro Pavimento
Sanitário Infantil = 2,00unid
Sanitário PNE = 1,00unid
Total: 11,00un
15.004.0065-A | Instalação e assentamento de filtro residencial (exclusive fornecimento do aparelho), compreendendo: 2,00m de tubo de PVC de 25mm e conexões | UN | 1 | 179.59 | 179.59 | 179.59
Cozinha = 1,00unid
15.004.0070-A | Instalação e assentamento de tanque de serviço (exclusive fornecimento do aparelho), compreendendo: 3,00m de tubo de PVC de 25mm, 3,00m de tubo de PVC de 50mm e conexões | UN | 2 | 313.86 | 627.72 | 627.72
Primeiro Pavimento
Área de serviço = 1,00unid
Cozinha = 1,00unid
Total: 2,00un
15.004.0090-A | Instalação e colocação de torneira para jardim ou de lavagem (exclusive fornecimento da torneira) compreendendo: 2,00m de tubo de PVC de 20mm e conexões | UN | 4 | 183.48 | 733.92 | 733.92
Área externa 4,00unid
15.004.0103-A | Instalação e assentamento de vaso sanitário individual com caixa acoplada,(exclusive estes) em pavimento elevado, compreendendo: instalação hidráulica com 2,00m de tubo de PVC de 25mm, até a caixa acoplada, com conexões, até a válvula e após esta até o vaso, ligação de esgotos com 3,00m de tubo de PVC de 100mm aos tubos de queda e ventilação, inclusive conexões, exclusive os tubos de queda e ventilação | UN | 6 | 399.4 | 2396.4 | 2396.4
Segundo Pavimento
Sanitário Infantil = 2,00un
WC Professor = 1,00 um
Terceiro Pavimento
Sanitário Infantil = 2,00un
Sanitário PNE = 1,00un
Total: 6,00un
15.004.0110-A | Instalação e assentamento de vaso sanitário individual com caixa acoplada (exclusive estes) em pavimento térreo, compreendendo: instalação hidráulica com 2,00m de tubo de PVC de 25mm até a caixa acoplada, com conexões, até a válvula e após esta até o vaso, ligação de esgotos com 3,00m de tubo de PVC de 100mm à caixa de inspeção e tubo de ventilação, inclusive conexões, exclusive o tubo de ventilação | UN | 5 | 381.98 | 1909.9 | 1909.9
Primeiro Pavimento
WC diretoria = 1,00unid
Sanitário Infantil = 2,00unid
Vestiário Funcionário PNE = 1,00 unid
Vestiário Funcionário = 1,00 unid
Total: 5,00un
15.004.0151-A | Instalação e assentamento de bebedouro ou lavatório tipo calha, em bateria com 1 ponto a cada 50cm (exclusive fornecimento do aparelho), compreendendo: 1,00m de tubo de PVC de 32mm e 0,60m de tubo de PVC de 25mm, com conexões e esgotamento em PVC de 50mm, até o ralo sifonado | UN | 2 | 264.81 | 529.62 | 529.62
Escovário 1º pavto = 1,50m
Escovário 3º pavto = 1,50m
Total: 2,00un
15.004.0170-A | Ralo seco (simples) de PVC (100 x 53) x 40mm, com grelha, compreendendo: efluente de 40mm soldável em PVC com 2,00m de extensão e ligação ao ralo sifonado. FORNECIMENTO e INSTALAÇÃO | UN | 11 | 71.61 | 787.71 | 787.71
Primeiro Pavimento
Sanitário Infantil = 2,00unid
Sanitário Diretoria = 1,00 unid
Segundo Pavimento
Sanitário Infantil = 2,00unid
Terceiro Pavimento
Sanitário Infantil = 2,00unid
Sanitário PNE = 1,00unid
Total: 11,00un
15.004.0175-B | Ralo sifonado de PVC (150 x 185) x 75mm rígido em pavimento elevado, com saída de 75mm soldável, grelha redonda e porta-grelha, compreendendo: 3,00m de tubo de PVC de 75mm e sua ligação ao ramal de queda e ventilação. FORNECIMENTO e INSTALAÇÃO | UN | 7 | 323.39 | 2263.73 | 2263.73
Segundo Pavimento
Sanitário Infantil = 3,00unid
Terceiro Pavimento
Sanitário Infantil = 3,00unid
Sanitário PNE = 1,00unid
Total: 7,00un
Considerações de estimativa de custo:
Este item deverá estar de acordo com o Projeto Executivo de Instalações a ser desenvolvido pela empresa executora da Obra
15.004.0180-A | Ralo sifonado de PVC rígido (150 x 185) x 75mm, em pavimento térreo, com saída de 75mm, grelha redonda e porta-grelha, compreendendo: 3,00m de tubo de PVC de 75mm e sua ligação ao ramal de ventilação. FORNECIMENTO e INSTALAÇÃO | UN | 5 | 216.14 | 1080.7 | 1080.7
Considerações de estimativa de custo:
Primeiro Pavimento
WC diretoria = 1,00unid
Sanitário Infantil = 2,00unid
Vestiário Funcionário PNE = 1,00 unid
Vestiário Funcionário = 1,00 unid
Total: 5,00un
Este item deverá estar de acordo com o Projeto Executivo de Instalações a ser desenvolvido pela empresa executora da Obra
15.004.0190-A | Ligação à coluna de gordura do esgoto de pias em tubo de PVC de 50mm soldável, com conexões | UN | 1 | 63.57 | 63.57 | 63.57
Considerações de estimativa de custo: 1,00un
Este item deverá estar de acordo com o Projeto Executivo de Instalações a ser desenvolvido pela empresa executora da Obra
15.004.0255-A | Bebedouro elétrico, tipo pressão com filtro interno (exclusive fornecimento de aparelho), compreendendo: 2 varas de eletroduto PVC de 3/4”, com luvas, 10,00m de fio 2,5mm², tomada de embutir e caixa de embutir, 4,00m de tubo PVC de 25mm, 3,00m de tubo PVC de 40mm, registro de 3/4” e conexões. Instalação até o ralo existente e ASSENTAMENTO | UN | 4 | 430.07 | 1720.28 | 1720.28
1º Pavimento : 2,00un
2º Pavimento: 1,00un
3º Pavimento : 1,00un
Total: 4,00un
15.005.0200-A | Instalação e assentamento de ar condicionado tipo SPLIT de 9000 BTU’S, com 1 condensador e 1 evaporador, (vide fornecimento do aparelho na família 18.030) inclusive acessórios de fixação, exclusive alimentação elétrica e interligação ao condensador / evaporador (vide item 15.005.0255) | UN | 1 | 745.96 | 745.96 | 745.96
Diretoria = 1,00un
15.005.0201-A | Instalação e assentamento de ar condicionado tipo SPLIT de 12000 BTU’S, com 1 condensador e 1 evaporador, (vide fornecimento do aparelho na família 18.030) inclusive acessórios de fixação, exclusive alimentação elétrica e interligação ao condensador / evaporador (vide item 15.005.0255) | UN | 3 | 847.68 | 2543.04 | 2543.04
1º Pavimento = 3,00un
15.005.0203-A | Instalação e assentamento de ar condicionado tipo SPLIT de 18000 BTU’S, com 1 condensador e 1 evaporador, (vide fornecimento do aparelho na família 18.030) inclusive acessórios de fixação, exclusive alimentação elétrica e interligação ao condensador / evaporador (vide item 15.005.0255) | UN | 7 | 2892.94 | 20250.58 | 20250.58
1º Pavimento
Salas de aula 01 = 1,00 unid
Salas de aula 02 = 1,00 unid
2º Pavimento
Salas de aula 03 = 1,00 unid
Salas de aula 04 = 1,00 unid
Sala de aula 06 = 1,00unid
3º Pavimento
Multimeios = 1,00unid
Sala dos professores = 1,00unid
Total: 7,00un
15.005.0204-A | Instalação e assentamento de ar condicionado tipo SPLIT de 24000 BTU’S, com 1 condensador e 1 evaporador, (vide fornecimento do aparelho na família 18.030) inclusive acessórios de fixação, exclusive alimentação elétrica e interligação ao condensador / evaporador (vide item 15.005.0255) | UN | 2 | 1796.13 | 3592.26 | 3592.26
2º Pavimento
Salas de aula 05 = 1,00 unid
Sala de aula 07 = 1,00unid
15.005.0205-A | Instalação e assentamento de ar condicionado tipo SPLIT de 24000 BTU’S, com 1 condensador e 1 evaporador, (vide fornecimento do aparelho na família 18.030) inclusive acessórios de fixação, exclusive alimentação elétrica e interligação ao condensador / evaporador (vide item 15.005.0255) | UN | 2 | 3204.46 | 6408.92 | 6408.92
2º Pavimento
Salas de aula 05 = 1,00 unid
Sala de aula 07 = 1,00unid
Total: 2,00un
15.005.0255-A | Tubulação em cobre para interligação de Split System ao condensador/evaporador, inclusive isolamento térmico, alimentação elétrica, conexões e fixação, para aparelhos até 48000 BTU’S. FORNECIMENTO e INSTALAÇÃO | M | 160 | 269.92 | 43187.2 | 43187.2
1º Pavimento = 50,00un
2º Pavimento = 70,00un
3º Pavimento = 40,00un
Total: 160,00m
Os condensadores e evaporadores serão instalados na laje técnica do terceiro andar.
15.006.0012-A | Caixa de incêndio EXterna padrão CBERJ, de aço, medindo 70 x 50 x 25cm, compreendendo: 2 lances de 15,00m de mangueira de fibra de poliéster pura, tipo 2, revestida internamente com borracha vulcanizada no diâmetro de 1.1/2”, empatada, com registro, adaptador e esguicho. FORNECIMENTO e COLOCAÇÃO | UN | 6 | 1647.65 | 9885.9 | 9885.9
1º Pavimento = 2,00unid
2º Pavimento = 2,00unid
3º Pavimento = 2,00unid
Total: 6,00un
15.006.0035-A | Hidrante de coluna completo, para linha de 100mm, inclusive peças complementares até o início da tubulação horizontal e fornecimento do material para rejuntamento. FORNECIMENTO e ASSENTAMENTO | UN | 1 | 8604 | 8604 | 8604
Conforme Projeto de Instalações. Conforme normas do CBMERJ (Corpo de Bombeiros Militar do Estado do Rio de Janeiro) = 1,00un
15.006.0040-A | Hidrante subterrâneo completo, exclusive este, considerando peças complementares até o início da tubulação horizontal e fornecimento do material de rejuntamento. ASSENTAMENTO | UN | 1 | 1156.57 | 1156.57 | 1156.57
Conforme Projeto de Instalações. Conforme normas do CBMERJ (Corpo de Bombeiros Militar do Estado do Rio de Janeiro) = 1,00un
15.006.0045-A | Instalação de incêndio (Hidrante) em caixa enterrada de alvenaria com tijolo maciço, parede de meia vez (10cm) medindo 40x30x50cm, revestida internamente, com tampa de ferro fundido, inclusive peças compreendendo: registro de gaveta em bronze 2.1/2”, tampão cego 2.1/2”, junta storz de 2.1/2” e fornecimento de todos os materiais | UN | 1 | 1604.72 | 1604.72 | 1604.72
Conforme Projeto de Instalações. Conforme normas do CBMERJ (Corpo de Bombeiros Militar do Estado do Rio de Janeiro) = 1,00un
15.007.0208-A | Haste para aterramento, de cobre de 5/8” (16mm), com 3,00m de comprimento. FORNECIMENTO e COLOCAÇÃO | UN | 6 | 99 | 594 | 594
Considerações de estimativa de custo: 6,00un
Este item deverá estar de acordo com o Projeto Executivo de Instalações a ser desenvolvido pela empresa executora da Obra
15.007.0210-A | Pára-raio de telhado, tipo FRANKLIN, em latão cromado, h = 37,5cm, compreendendo: 30,00m de cordoalha de cobre 16mm², haste de terra e demais materiais necessários. FORNECIMENTO e COLOCAÇÃO | UN | 10 | 1811.6 | 18116 | 18116
Considerações de estimativa de custo: 10,00un
Este item deverá estar de acordo com o Projeto Executivo de Instalações a ser desenvolvido pela empresa executora da Obra
15.007.0214-A | Suporte para fixação de cabo para para-raio, com 20cm de comprimento, com isolador. FORNECIMENTO e COLOCAÇÃO | UN | 10 | 27.03 | 270.3 | 270.3
Considerações de estimativa de custo: 10,00un
Este item deverá estar de acordo com o Projeto Executivo de Instalações a ser desenvolvido pela empresa executora da Obra
15.007.0216-A | Terminal aéreo para para-raio (captor 1 ponta) em latão maciço, 3/8” x 600mm, fixação com rosca mecânica e abraçadeira, inclusive captor. FORNECIMENTO e COLOCAÇÃO | UN | 10 | 37 | 370 | 370
Considerações de estimativa de custo: 10,00un
Este item deverá estar de acordo com o Projeto Executivo de Instalações a ser desenvolvido pela empresa executora da Obra
15.007.0218-A | Presilha em latão com furo de 7mm. FORNECIMENTO e COLOCAÇÃO | UN | 10 | 15.69 | 156.9 | 156.9
Considerações de estimativa de custo: 10,00un
Este item deverá estar de acordo com o Projeto Executivo de Instalações a ser desenvolvido pela empresa executora da Obra
15.007.0334-A | Vara de manobra em fenolite, com ponteira de duralumínio testada em 15kV, com 3,00m de comprimento. FORNECIMENTO | UN | 10 | 332.07 | 3320.7 | 3320.7
Considerações de estimativa de custo: 10,00un
Este item deverá estar de acordo com o Projeto Executivo de Instalações a ser desenvolvido pela empresa executora da Obra
15.007.0338-A | Mufla terminal, interna ou externa, para cabo singelo de 15kV. FORNECIMENTO e COLOCAÇÃO | UN | 10 | 354.28 | 3542.8 | 3542.8
Considerações de estimativa de custo: 10,00un
Este item deverá estar de acordo com o Projeto Executivo de Instalações a ser desenvolvido pela empresa executora da Obra
15.007.0340-A | Vergalhão de cobre de 3/8”. FORNECIMENTO e COLOCAÇÃO | UN | 10 | 142.75 | 1427.5 | 1427.5
Considerações de estimativa de custo: 10,00un
Este item deverá estar de acordo com o Projeto Executivo de Instalações a ser desenvolvido pela empresa executora da Obra
15.007.0345-A | Isolador de pino, tipo HI-TOP, cilíndrico classe 15kV. FORNECIMENTO e COLOCAÇÃO | UN | 10 | 46.02 | 460.2 | 460.2
Considerações de estimativa de custo: 10,00un
Este item deverá estar de acordo com o Projeto Executivo de Instalações a ser desenvolvido pela empresa executora da Obra
15.007.0347-A | Isolador de Suspensão (disco), tipo cavilha classe 15kV. FORNECIMENTO e COLOCAÇÃO | UN | 10 | 164.56 | 1645.6 | 1645.6
Considerações de estimativa de custo: 10,00un
Este item deverá estar de acordo com o Projeto Executivo de Instalações a ser desenvolvido pela empresa executora da Obra
15.007.0350-A | Intertravamento mecânico (disjuntor x chaves faca), com fechaduras. FORNECIMENTO e COLOCAÇÃO | UN | 10 | 1407.88 | 14078.8 | 14078.8
Considerações de estimativa de custo: 10,00un
Este item deverá estar de acordo com o Projeto Executivo de Instalações a ser desenvolvido pela empresa executora da Obra
15.007.0357-A | Chave fusível, unipolar, comando por vara de manobra, 15kV - 100A. FORNECIMENTO e COLOCAÇÃO | UN | 5 | 272.4 | 1362 | 1362
Considerações de estimativa de custo: 5,00un
Este item deverá estar de acordo com o Projeto Executivo de Instalações a ser desenvolvido pela empresa executora da Obra
15.007.0359-A | Botoeira de comando à distância (emergência), blindada em caixa de alumínio fundido com porta de vidro (acionada automaticamente ao quebrar o vidro), compreendendo: 5 varas de eletroduto de 1/2”, 50,00m de fio 1mm², caixas e conexões, inclusive abertura e fechamento de rasgo em alvenaria. FORNECIMENTO e COLOCAÇÃO | UN | 1 | 708.93 | 708.93 | 708.93
Considerações de estimativa de custo: 1,00un
Este item deverá estar de acordo com o Projeto Executivo de Instalações a ser desenvolvido pela empresa executora da Obra
15.007.0504-A | Quadro de distribuição de energia, 100A, para disjuntores termo-magnéticos unipolares, de embutir, com porta e barramentos de fase, neutro e terra, trifásico, para instalação de até 18 disjuntores com dispositivo para chave geral. FORNECIMENTO e COLOCAÇÃO | UN | 2 | 554.23 | 1108.46 | 1108.46
Considerações de estimativa de custo: 2,00un
Este item deverá estar de acordo com o Projeto Executivo de Instalações a ser desenvolvido pela empresa executora da Obra
15.007.0514-A | Quadro de distribuição de energia, 100A, para disjuntores termo-magnéticos unipolares, de embutir, com porta e barramentos de fase, neutro e terra, trifásico, para instalação de até 40 disjuntores com dispositivo para chave geral. FORNECIMENTO e COLOCAÇÃO | UN | 4 | 1001.09 | 4004.36 | 4004.36
Considerações de estimativa de custo: 4,00un
Este item deverá estar de acordo com o Projeto Executivo de Instalações a ser desenvolvido pela empresa executora da Obra
15.007.0570-A | Disjuntor termomagnético, monopolar, de 10 a 32A, 3kA, modelo DIN, tipo C. FORNECIMENTO e COLOCAÇÃO | UN | 5 | 14.37 | 71.85 | 71.85
Considerações de estimativa de custo: 5,00un
Este item deverá estar de acordo com o Projeto Executivo de Instalações a ser desenvolvido pela empresa executora da Obra
15.007.0572-A | Disjuntor termomagnético, monopolar, de 40 a 63A, 3kA, modelo DIN, tipo C. FORNECIMENTO e COLOCAÇÃO | UN | 5 | 17.21 | 86.05 | 86.05
Considerações de estimativa de custo: 5,00un
Este item deverá estar de acordo com o Projeto Executivo de Instalações a ser desenvolvido pela empresa executora da Obra
15.007.0575-A | Disjuntor termomagnético, bipolar, de 10 a 32A, 3kA, modelo DIN, tipo C. FORNECIMENTO e COLOCAÇÃO | UN | 10 | 47.05 | 470.5 | 470.5
Considerações de estimativa de custo: 10,00un
Este item deverá estar de acordo com o Projeto Executivo de Instalações a ser desenvolvido pela empresa executora da Obra
15.007.0600-A | Disjuntor termomagnético, tripolar, de 10 a 32A, 3kA, modelo DIN, tipo C. FORNECIMENTO e COLOCAÇÃO | UN | 33 | 55.29 | 1824.57 | 1824.57
Conforme Projeto de Instalações
Ar condicionado = 13,00unid
Chuveiro = 12,00unid
Máquina de xerox, impressoras a laser, Projetores = 8,00un
Total: 33,00un
15.007.0605-A | Disjuntor termomagnético, tripolar, de de 80 a 100A, 3kA, modelo DIN, tipo C. FORNECIMENTO e COLOCAÇÃO | UN | 6 | 150.99 | 905.94 | 905.94
Conforme Projeto de Instalações = 6,00un
15.007.0608-A | Disjuntor termomagnético, tripolar, 125 a 160A, 50kA, modelo caixa moldada, tipo C. FORNECIMENTO e COLOCAÇÃO | UN | 4 | 382.96 | 1531.84 | 1531.84
Conforme Projeto de Instalações = 4,00un
15.007.0615-A | Disjuntor termomagnético, tripolar, de 500A, 65kA, modelo caixa moldada, tipo C. FORNECIMENTO e COLOCAÇÃO | UN | 1 | 2203.31 | 2203.31 | 2203.31
Conforme Projeto de Instalações = 1,00un
15.008.0090-A | Cabo de cobre flexível com isolamento termoplástico, compreendendo: preparo, corte e enfiação em eletrodutos, na bitola de 4mm², 450/750V. FORNECIMENTO e COLOCAÇÃO | M | 900 | 6.13 | 5517 | 5517
Considerações de estimativa de custo: 900,00m
Este item deverá estar de acordo com o Projeto Executivo de Instalações a ser desenvolvido pela empresa executora da Obra
15.008.0095-A | Cabo de cobre flexível com isolamento termoplástico, compreendendo: preparo, corte e enfiação em eletrodutos, na bitola de 6mm², 450/750V. FORNECIMENTO e COLOCAÇÃO | M | 600 | 8.17 | 4902 | 4902
Considerações de estimativa de custo: 600,00m
Este item deverá estar de acordo com o Projeto Executivo de Instalações a ser desenvolvido pela empresa executora da Obra
15.008.0100-A | Cabo de cobre flexível com isolamento termoplástico, compreendendo: preparo, corte e enfiação em eletrodutos, na bitola de 10mm², 450/750V. FORNECIMENTO e COLOCAÇÃO | M | 450 | 12.14 | 5463 | 5463
Considerações de estimativa de custo: 450,00m
Este item deverá estar de acordo com o Projeto Executivo de Instalações a ser desenvolvido pela empresa executora da Obra
15.008.0105-A | Cabo de cobre flexível com isolamento termoplástico, compreendendo: preparo, corte e enfiação em eletrodutos, na bitola de 16mm², 450/750V. FORNECIMENTO e COLOCAÇÃO | M | 350 | 17.52 | 6132 | 6132
Considerações de estimativa de custo: 350,00m
Este item deverá estar de acordo com o Projeto Executivo de Instalações a ser desenvolvido pela empresa executora da Obra
15.008.0232-A | Cabo de cobre flexível com isolamento termoplástico, compreendendo: preparo, corte e enfiação em eletrodutos, na bitola de 35mm², 450/750V. FORNECIMENTO e COLOCAÇÃO | M | 200 | 36.96 | 7392 | 7392
Considerações de estimativa de custo: 200,00m
Este item deverá estar de acordo com o Projeto Executivo de Instalações a ser desenvolvido pela empresa executora da Obra
15.008.0235-A | Cabo de cobre flexível com isolamento termoplástico, compreendendo: preparo, corte e enfiação em eletrodutos, na bitola de 50mm², 450/750V. FORNECIMENTO e COLOCAÇÃO | M | 250 | 51.24 | 12810 | 12810
Considerações de estimativa de custo: 250,00m
Este item deverá estar de acordo com o Projeto Executivo de Instalações a ser desenvolvido pela empresa executora da Obra
15.008.0245-A | Cabo de cobre flexível com isolamento termoplástico, compreendendo: preparo, corte e enfiação em eletrodutos, na bitola de 95mm², 450/750V. FORNECIMENTO e COLOCAÇÃO | M | 250 | 92.73 | 23182.5 | 23182.5
Considerações de estimativa de custo: 250,00m
Este item deverá estar de acordo com o Projeto Executivo de Instalações a ser desenvolvido pela empresa executora da Obra
15.010.0060-A | Cabo telefônico CCE, diâmetro do condutor 0,50mm, para 2 pares. FORNECIMENTO e COLOCAÇÃO | M | 200 | 3.89 | 778 | 778
Considerações de estimativa de custo: 200,00m
Este item deverá estar de acordo com o Projeto Executivo de Instalações a ser desenvolvido pela empresa executora da Obra
15.011.0017-A | Entrada de serviço (PC), padrão AMPLA, para medição trifásica, com transformador de corrente, 1 medidor, instalado em muro, com carga de 35 a 50kW, constando de poste de concreto completo, cabine de alvenaria, com porta, caixa para instalação de medidor, caixa para instalação do transformador de corrente, chave tripolar de 200A, com porta-fusíveis, fusíveis NH de 100 a 160A, caixa de concreto para aterramento, haste de aterramento e demais materiais necessários, exclusive fio ou cabo de entrada e saída | UN | 1 | 6920.11 | 6920.11 | 6920.11
Conforme Projeto de Instalações
Entrada 01 = prédio creche
15.011.0136-A | Subestação simplificada padrão AMPLA, com transformador trifásico de 112,5kVA, inclusive medição, poste e todos os materiais elétricos necessários | UN | 1 | 41575.03 | 41575.03 | 41575.03
Conforme Projeto de Instalações
Entrada 01 = prédio creche
15.014.0145-A | Instalação de sistema de aquecimento solar de baixa pressão,para 1000, e 5 placas coletoras verticais ou horizontais, exclusive reservatórios (ver familia 18.210) | UN | 3 | 4765.74 | 14297.22 | 14297.22
Conforme Projeto de Instalações. Será utilizado um reservatório térmico com capacidade para 3000L / 1000L = 3,00un
15.015.0020-A | Instalação de ponto de luz, embutido na laje, equivalente a 2 varas de eletroduto de PVC rígido de 3/4”, 12,00m de fio 2,5mm², caixas, conexões, luvas, curva e interruptor de embutir com placa fosforescente, inclusive abertura e fechamento de rasgo em alvenaria | UN | 157 | 376.07 | 59042.99 | 59042.99
Primeiro Pavimento = 54,00un
Sala de aula 01 = 6,00 unid
Sala de aula 02 = 6,00 unid
Secretaria = 6,00 unid
Diretoria = 2,00 unid
Circulação = 7,00 unid
Escada = 1,00 unid
Sanitário Infantil = 3,00 unid
WC Diretoria = 1,00 unid
Vestiário Funcionário = 1,00 unid
Vestiário Funcionário PNE= 1,00 unid
Refeitório = 8,00 unid
Cozinha = 6,00 unid
Hall = 1,00 unid
Despensa = 2 luminarias
Área de Serviço = 3,00 unid
Segundo Pavimento = 48,00un
Sala de aula 03 = 6,00 unid
Sala de aula 04 = 6,00 unid
Sala de aula 05 = 8,00 unid
Sala de aula 06 = 8,00 unid
Sala de aula 07 = 6,00 unid
Circulação = 7,00 unid
Emergência = 2,00 unid
Escada = 1,00 unid
Sanitário Professor = 1,00 unid
Sanitário Infantil = 3,00 unid
Terceiro Pavimento = 55,00un
Sala Multimeios = 8,00 unid
Circulação = 4,00 unid
WC pne = 1,00 unid
Sanitário Infantil = 3,00 unid
Sala de Professores = 3,00 unid
Pátio Coberto (Refletores) = 10,00unid
Cobertura(Laje Técnica / Reservatórios = 6,00 unid
Arandelas externas = 20,00unid
Total: 54,00un + 48,00un + 55,00un = 157,00un
15.015.0184-A | Instalação de ponto de Wi-Fi, compreendendo: 1 vara de eletroduto de 3/4", conexões e caixas, exclusive cabos ou fios | UN | 12 | 163.7 | 1964.4 | 1964.4
1º Pavimento = 4,00un
2º Pavimento = 4,00un
3º Pavimento = 4,00un
Total: 4,00un x 3 = 12,00un
15.015.0186-A | Instalação de ponto para antena de TV ou sistema de CFTV, compreendendo: 1 vara de eletroduto de 3/4", conexões e caixas, exclusive cabos ou fios | UN | 41 | 185.52 | 7606.32 | 7606.32
Primeiro Pavimento = 22,00un
Sala de aula 01 = 1,00 unid
Sala de aula 02 = 1,00 unid
Secretaria = 1,00 unid
Diretoria = 2,00 unid
Refeitório = 1,00 unid
Área externa (CFTV) = 10,00unid
Área interna (CFTV) = 6,00unid
Segundo Pavimento = 11,00un
Sala de aula 03 = 1,00 unid
Sala de aula 04 = 1,00 unid
Sala de aula 05 = 1,00 unid
Sala de aula 06 = 1,00 unid
Sala de aula 07 = 1,00 unid
Área interna = 6,00unid
Terceiro Pavimento = 8,00un
Sala Multimeios= 1,00 unid
Sala de Professores = 1,00 unid
Área interna (CFTV) = 6,00unid
Total = 22,00un + 11,00un + 8,00un = 41,00un
15.015.0203-A | Instalação de ponto de telefone e lógica, compreendendo: 2 varas de eletroduto de 3/4”, conexões e caixas, exclusive cabos ou fios | UN | 9 | 223.65 | 2012.85 | 2012.85
Primeiro Pavimento
Secretaria = (Telefone = 1,00) + (Lógica = 2,00) = 3,00unid
Diretoria = (Telefone = 1,00) + (Lógica = 1,00) = 2,00unid
Terceiro Pavimento
Sala Multimeios = (Telefone = 1,00) + (Lógica = 1,00) = 2,00unid
Sala de Professores = (Telefone = 1,00) + (Lógica = 1,00) = 2,00unid
Total: 9,00un
15.015.0205-A | Instalação de ponto de campainha, compreendendo: 2 varas de eletroduto de 1/2”, 18,00m de fio 0,75mm², botão e cigarra | UN | 1 | 244.66 | 244.66 | 244.66
Primeiro Pavimento
Circulação = 1,00 unid
15.015.0250-A | Instalação de ponto de tomada, embutido na alvenaria, equivalente a 2 varas de eletroduto de PVC rígido de 3/4”, 18,00m de fio 2,5mm², caixas, conexões e tomada de embutir 2P+T, 10A, padrão brasileiro, com placa fosforescente, inclusive abertura e fechamento de rasgo em alvenaria | UN | 239 | 368.54 | 88081.06 | 88081.06
Primeiro Pavimento = 92,00un
Sala de aula 01 = (TA = 5,00unid) + (TB = 3,00unid) = 8,00 unid
Sala de aula 02= (TA = 5,00unid) + (TB = 3,00unid) = 8,00 unid
Secretaria = (TA = 2,00unid) + (TB = 12,00unid) = 14,00 unid
Diretoria = (TA = 2,00unid) + (TB = 10,00unid) = 12,00 unid
Circulação = (TA =4,00unid) + (TM = 3,00unid) = 7,00 unid
Escada = (TM = 1,00unid)
Sanitário Infantil = (TA = 3,00unid)
WC Diretoria = (TM = 1,00unid) + (TA = 1,00unid) = 2,00unid
Vestiário Funcionário = (TM = 1,00unid) + (TA = 1,00unid) = 2,00unid
Vestiário Funcionário PNE = (TM = 1,00unid) + (TA = 1,00unid) = 2,00unid
Refeitório = (TA = 4,00unid) + (TB = 2,00unid) + (TM = 4,00unid) = 10,00 unid
Cozinha = (TA = 2,00unid) + (TM = 9,00unid) = 11,00 unid
Despensa = (TA = 1,00unid) + (TM = 3,00unid) = 4,00 unid
Área de Serviço = (TM = 2,00 unid)
Tomada Ar condicionado = 6,00unid
Segundo Pavimento - 57,00un
Sala de aula 03 = (TA = 5,00unid) + (TB = 3,00unid) = 8,00 unid
Sala de aula 04 =(TA = 5,00unid) + (TB = 3,00unid) = 8,00 unid
Sala de aula 05 = (TA = 5,00unid) + (TB = 3,00unid) = 8,00 unid
Sala de aula 06 = (TA = 5,00unid) + (TB = 3,00unid) = 8,00 unid
Sala de aula 07 = (TA = 5,00unid) + (TB = 3,00unid) = 8,00 unid
Tomada Ar condicionado = 5,00unid
Circulação = (TA = 5,00unid) + (TM = 2,00unid) = 7,00 unid
Escada = (TA = 2,00unid)
Sanitário Infantil = (TA = 3,00unid)
Terceiro Pavimento = 90,00un
Sala Multimeios= (TA = 5,00unid) + (TB = 3,00unid) = 8,00 unid
Tomada Ar condicionado = 2,00unid
Circulação = (TA = 3,00unid)
WC pne = (TM = 1,00unid)
Sanitário Infantil = (TA = 3,00unid)
Sala de Professores = (TA = 1,00unid) + (TB = 1,00unid) = 2,00 unid
Pátio Coberto = (TA = 7,00unid)
Cobertura(Laje Técnica / Reservatórios = (TB = 4,00unid)
Ventiladores (climatizadores) = 60,00un (pontos)
Total: 92,00un + 57,00un + 90,00un = 239,00un
15.016.0174-A | Instalação de ponto de força para 5cv equivalente a 2 varas de eletroduto rígido, de aço carbono esmaltado, de 3/4”, 20,00m de fio 4mm², caixas, abraçadeiras e conexões | UN | 2 | 751.9 | 1503.8 | 1503.8
Bomba cisterna água potável = 1,00un
Bomba cisterna água pluvial = 1,00un
Total: 2,00un
15.018.0133-A | Caixa polimérica de inspeção de aterramento com diâmetro superior de aproximadamente 23cm e altura aproximada de 25cm, com tampa. FORNECIMENTO e COLOCAÇÃO | UN | 3 | 44.53 | 133.59 | 133.59
Considerações de estimativa de custo: 3,00un
Este item deverá estar de acordo com o Projeto Executivo de Instalações a ser desenvolvido pela empresa executora da Obra
15.020.0173-A | Lâmpada LED, tubular, 1200mm, T8, 18W, fluxo luminoso em torno de 1850lm | UN | 10 | 28.73 | 287.3 | 287.3
Arandelas = 10,00un
15.020.0175-A | Lâmpada LED, tubular, HF 1200mm, T5, 26W, fluxo luminoso em torno de 3900lm | UN | 10 | 179.74 | 1797.4 | 1797.4
Refletores = 10,00un
15.028.0020-A | Colocação de reservatório de fibrocimento, fibra de vidro ou semelhante de 3000L, inclusive peças de apoio em alvenaria e madeira serrada, e flanges de ligação hidráulica, exclusive fornecimento do reservatório | UN | 4 | 885.55 | 3542.2 | 3542.2
Considerações de estimativa de custo: 4,00un
Este item deverá estar de acordo com o Projeto Executivo de Instalações a ser desenvolvido pela empresa executora da Obra
15.029.0010-A | Registro de gaveta, em bronze, com diâmetro de 1/2”. FORNECIMENTO e COLOCAÇÃO | UN | 14 | 61.89 | 866.46 | 866.46
Considerações de estimativa de custo: 14,00un
Este item deverá estar de acordo com o Projeto Executivo de Instalações a ser desenvolvido pela empresa executora da Obra
15.029.0011-A | Registro de gaveta, em bronze, com diâmetro de 3/4”. FORNECIMENTO e COLOCAÇÃO | UN | 4 | 62.05 | 248.2 | 248.2
Considerações de estimativa de custo: 4,00un
Este item deverá estar de acordo com o Projeto Executivo de Instalações a ser desenvolvido pela empresa executora da Obra
15.029.0017-A | Registro de gaveta, em bronze, com diâmetro de 3”. FORNECIMENTO e COLOCAÇÃO | UN | 6 | 563.39 | 3380.34 | 3380.34
Considerações de estimativa de custo: 6,00un
Este item deverá estar de acordo com o Projeto Executivo de Instalações a ser desenvolvido pela empresa executora da Obra
15.031.0017-A | Tubo de ferro galvanizado de 3”, com costura, exclusive emendas, conexões, abertura e fechamento de rasgo. FORNECIMENTO e ASSENTAMENTO | M | 60 | 185.6 | 11136 | 11136
Considerações de estimativa de custo: 60,00m
Este item deverá estar de acordo com o Projeto Executivo de Instalações a ser desenvolvido pela empresa executora da Obra
15.036.0002-A | Tubo de CPVC rígido, diâmetro de 22mm, soldável, para água quente e fria, exclusive emendas, conexões, abertura e fechamento de rasgo. FORNECIMENTO e ASSENTAMENTO | M | 24 | 33.52 | 804.48 | 804.48
Considerações de estimativa de custo: 24,00m
Este item deverá estar de acordo com o Projeto Executivo de Instalações a ser desenvolvido pela empresa executora da Obra
15.036.0028-A | Tubo de PVC rígido de 25mm, soldável, exclusive conexões, emendas, abertura e fechamento de rasgo. FORNECIMENTO e ASSENTAMENTO. | M | 30 | 12.4 | 372 | 372
Considerações de estimativa de custo: 30,00m
Este item deverá estar de acordo com o Projeto Executivo de Instalações a ser desenvolvido pela empresa executora da Obra
Considerações: Este item está de acordo com o Projeto de Instalações Hidro-sanitárias
15.036.0051-A | Tubo de PVC rígido de 75mm, soldável, inclusive conexões e emendas, exclusive abertura e fechamento de rasgo. FORNECIMENTO e ASSENTAMENTO | M | 46 | 37.24 | 1713.04 | 1713.04
Considerações de estimativa de custo: 46,00m
Este item deverá estar de acordo com o Projeto Executivo de Instalações a ser desenvolvido pela empresa executora da Obra
15.036.0052-A | Tubo de PVC rígido de 100mm, soldável, inclusive conexões e emendas, exclusive abertura e fechamento de rasgo. FORNECIMENTO e ASSENTAMENTO | M | 40 | 41.71 | 1668.4 | 1668.4
Considerações de estimativa de custo: 40,00m
Este item deverá estar de acordo com o Projeto Executivo de Instalações a ser desenvolvido pela empresa executora da Obra
15.036.0053-A | Tubo de PVC rígido de 150mm, soldável, inclusive conexões e emendas, exclusive abertura e fechamento de rasgo. FORNECIMENTO e ASSENTAMENTO | M | 36 | 88.9 | 3200.4 | 3200.4
Considerações de estimativa de custo: 36,00m
Este item deverá estar de acordo com o Projeto Executivo de Instalações a ser desenvolvido pela empresa executora da Obra
15.065.0010-A | Ligação predial de esgoto sanitário, segundo instruções da CEDAE, inclusive caixa de inspeção com tampão de ferro fundido leve, em logradouro dotado de coletor duplo. Este custo inclui escavação e reaterro | UN | 1 | 2345.56 | 2345.56 | 2345.56
Entrada 01 = prédio creche
Considerações: Este item está de acordo com o Projeto de Instalações Hidro-sanitárias
15.071.0012-B | Ligação de águas pluviais ou domiciliares servidas à sarjeta, à rede pública, no caso desta estar localizada sob o passeio | UN | 1 | 806.57 | 806.57 | 806.57
Entrada 01 = prédio creche
Considerações: Este item está de acordo com o Projeto de Instalações Hidro-sanitárias
16 - COBERTURAS, ISOLAMENTOS E IMPERMEABILIZAÇÕES
16.004.0055-A | Condutor circular para calha de beiral de PVC, DN 88, inclusive conexões. FORNECIMENTO e COLOCAÇÃO | M | 38 | 52.22 | 1984.36 | 1984.36
Telhado = 9,50m x 4un = 38,00m
16.005.0005-A | Cumeeira de galvalume, com espessura aproximada de 0,5mm, 0,30m de aba para cada lado, para telhas onduladas. FORNECIMENTO e COLOCAÇÃO | M | 21 | 130.06 | 2731.26 | 2731.26
Quantidade prevista = 21,00 m
16.005.0015-A | Calha de galvalume, 0,30m, em chapa de espessura aproximada de 0,7mm e desenvolvimento 0,50m. FORNECIMENTO e COLOCAÇÃO | M | 42 | 172.42 | 7241.64 | 7241.64
Telhado UMEI = 21,00m x 2lados = 42,00m
16.005.0075-A | Cobertura termo-isolante, dupla, tipo sanduíche, trapezoidal, de alumínio 0,43mm, para uso onde se requer conforto térmico, dupla estanqueidade lateral, sem pintura, recheio de poliestireno expandido (EPS altura de 40mm) com retardante a chama e densidade conforme NBR-11.752 da ABNT, largura útil de 0,99m, comprimento até 12,00m, inclusive acessórios para fixação, altura total de 78,8mm. Medida pela área real de cobertura. FORNECIMENTO e COLOCAÇÃO | M2 | 265.45 | 260.39 | 69120.52 | 69120.5255
Prédio Creche: 16,85 x 13,20 = 222,42m2
Área serviço: 1,95 x 9,70 = 18,90m2
Total: 222,42m² + 18,90m² = 241,32m² x 10% = 265,45m²
16.011.0005-A | Cobertura em chapa de policarbonato alveolar, na cor cristal, com 10mm de espessura, inclusive madeiramento em peças de madeira e pilares em tubo de aço galvanizado. Medido pela área real de cobertura. FORNECIMENTO e COLOCAÇÃO | M2 | 84.48 | 626.5 | 52926.72 | 52926.72
Entrada principal em policarbonato = 22,00m2 + 10% inclinação = 24,20m2
Pórtico entrada escola = 32,20m2 + 10% inclinação = 35,42m2
Escada de Incêndio = 22,60m2 + 10% inclinação = 24,86m2
Total: 24,20m² + 35,42m² + 24,86m² = 84,48m²
16.021.0003-A | Impermeabilização com membrana a base de poliuretano vegetal, conforme ABNT NBR 15487, isento de solventes, com baixo teor de VOC, bicomponente, no qual resulta em uma membrana flexível com excelentes características físico-químicas, que não altera a potabilidade da água, suporta exposição a raios UV e resistente ao vapor da água, aplicado a frio, em 2 ou 3 demãos, dispensando o uso de primer, consumo de 2kg/m², com reforço de uma tela industrial de poliéster, aplicada sobre a 1ª demão, malha 2 x 2mm ou conforme recomendação do fabricante, exclusive preparo, regularização, proteção térmica e mecânica. CAMPO DE APLICAÇÃO: tanques e reservatórios de efluentes industriais e esgoto, reservatórios para água potável, terraços, lajes de pequeno porte, pisos frios e em sisternas com uso de drywall | M2 | 92.68 | 250.07 | 23176.48 | 23176.4876
Cobertura = 5,50 x 16,85 = 92,68m²
16.029.0001-A | Impermeabilização elástica para ETA – estação de tratamento de água, reservatório, tanque elevado ou apoiado, em contato com esgoto, membrana a base de poliuretano vegetal, atendendo a NBR 15487, isento de solventes, com baixo teor de VOC, bicomponente, o qual resulta em uma membrana flexível com excelentes características físico-químicas, suporta exposição a raios UV e resistente ao vapor d’agua. Aplicado a frio em duas ou três demãos, dispensando o uso de primer, consumo de 2kg/m², com reforço de uma tela industrial de poliéster, aplicada sobre a 1ª demão, malha 2 x 2mm ou conforme recomendação do fabricante, inclusive tratamento do concreto (trincas, brocas, furos da forma, juntas de concretagem) e lixamento ou hidrojateamento para retirada de rebarbas, desmoldante, nata de cimento e abertura de poros, exclusive preparo da superfície. Em reformas remover o revestimento existente | M2 | 52 | 266.86 | 13876.72 | 13876.72
Cisterna (água potável) 2,00 x 4,00 x 1,50 = 12,00m3 = 12.000lts
Paredes: 2,00 + 4,00 x 2lados x 1,50 = 18,00m2
Fundo: 2,00 x 4,00 = 8,00m2
Cisterna (água pluvial) 2,00 x 4,00 x 1,50 = 12,00m3 = 12.000lts
Paredes: 2,00 + 4,00 x 2lados x 1,50 = 18,00m2
Fundo: 2,00 x 4,00 = 8,00m2
Total: (18,00m² + 8,00m²) x 2 = 52,00m²
16.030.0001-A | Impermeabilização asfáltica (hidro-asfalto), consumo de 1,2kg/m², exclusive preparo da superfície e proteção mecânica | M2 | 21.28 | 27.64 | 588.17 | 588.1792
Segundo Pavimento
Sanitário Infantil = 4,60 x 1,80 = 8,28m2
WC Professor = 1,35 x 1,20 = 1,62m2
Terceiro Pavimento
WC pne = 1,44 x 2,15 = 3,10m2
Sanitário Infantil = 4,60 x 1,80 = 8,28m2
Total: 8,28m² + 1,62m² + 3,10m² + 8,28m² = 21,28m²
17 - PINTURAS
17.014.0015-A | Pintura eletrostática sobre esquadria de alumínio | kg | 2470.2 | 11.9 | 29395.38 | 29395.38
Telhado - Cobertura termo-isolante, dupla, tipo sanduíche = 265,45m²
Porta de alumínio = 6,30m²
Total: 265,45m² + 6,30m² = 271,45m² x 2,60(peso esp.) = 705,77kg x 3,5(coef.) = 2.470,20kg
17.017.0100-A | Preparo de madeira nova, inclusive lixamento, limpeza, uma demão de verniz isolante incolor, duas demãos de massa para madeira, lixamento e remoção de pó, e uma demão de fundo sintético nivelador | M2 | 115.2 | 51.91 | 5980.03 | 5980.032
Portas 0,60 x 2,10 = 1,26m2 x 2,5 lados = 3,15m2 x 4 unid = 12,60m2
Portas 0,70 x 2,10 = 1,47m2 x 2,5 lados = 3,67m2 x 4 unid = 14,68m2
Portas 0,80 x 2,10 = 1,68m2 x 2,5 lados = 4,20m2 x 14 unid = 58,80m2
Portas 1,40 x 2,10 = 2,94m2 x 2,5 lados = 1,4m2 x 1 unid = 1,47m2
Alizar = 2,10 x 2 + 0,60 = 4,80m x 0,14 = 0,67m2 x 4 = 2,68m2
Alizar = 2,10 x 2 + 0,70 = 4,90m x 0,14 = 0,68m2 x 4 = 2,72m2
Alizar = 2,10 x 2 + 0,80 = 5,00m x 0,14 = 0,70m2 x 14 = 9,80m2
Alizar = 2,10 x 2 + 1,40 = 5,60m x 0,14 = 0,78m2
Aduela = 2,15 x 2 + 0,60 = 4,90 x 2lados = 9,80m x 0,05 = 0,49m2 x 4 = 1,96m2
Aduela = 2,15 x 2 + 0,70 = 5,00 x 2lados = 10,00m x 0,05 = 0,50m2 x 4 = 2,00m2
Aduela = 2,15 x 2 + 0,80 = 5,10 x 2lados = 10,20m x 0,05 = 0,51m2 x 14 = 7,14m2
Aduela = 2,15 x 2 + 1,40 = 5,70 x 2lados = 11,40m x 0,05 = 0,57m2
Total: 115,20m²
17.017.0120-B | Pintura interna ou externa sobre madeira nova, com tinta a óleo brilhante ou acetinada com duas demãos de acabamento sobre superfície preparada, conforme o item 17.017.0100, exclusive este preparo | M2 | 115.2 | 9.26 | 1066.75 | 1066.752
Portas 0,60 x 2,10 = 1,26m2 x 2,5 lados = 3,15m2 x 4 unid = 12,60m2
Portas 0,70 x 2,10 = 1,47m2 x 2,5 lados = 3,67m2 x 4 unid = 14,68m2
Portas 0,80 x 2,10 = 1,68m2 x 2,5 lados = 4,20m2 x 14 unid = 58,80m2
Portas 1,40 x 2,10 = 2,94m2 x 2,5 lados = 1,4m2 x 1 unid = 1,47m2
Alizar = 2,10 x 2 + 0,60 = 4,80m x 0,14 = 0,67m2 x 4 = 2,68m2
Alizar = 2,10 x 2 + 0,70 = 4,90m x 0,14 = 0,68m2 x 4 = 2,72m2
Alizar = 2,10 x 2 + 0,80 = 5,00m x 0,14 = 0,70m2 x 14 = 9,80m2
Alizar = 2,10 x 2 + 1,40 = 5,60m x 0,14 = 0,78m2
Aduela = 2,15 x 2 + 0,60 = 4,90 x 2lados = 9,80m x 0,05 = 0,49m2 x 4 = 1,96m2
Aduela = 2,15 x 2 + 0,70 = 5,00 x 2lados = 10,00m x 0,05 = 0,50m2 x 4 = 2,00m2
Aduela = 2,15 x 2 + 0,80 = 5,10 x 2lados = 10,20m x 0,05 = 0,51m2 x 14 = 7,14m2
Aduela = 2,15 x 2 + 1,40 = 5,70 x 2lados = 11,40m x 0,05 = 0,57m2
Total: 115,20m²
17.017.0300-B | Pintura interna ou externa sobre ferro com tinta a óleo brilhante, inclusive lixamento, limpeza, uma demão de tinta antióxido e duas demãos de acabamento | M2 | 3131.21 | 22.41 | 70170.41 | 70170.4161
Portinhola para alçapão = 0,72m²
Portão de chapa de ferro com estrutura de barras = 27,79m²
Portão de ferro de uma ou duas folhas = 8,22m²
Fechamentos interno e playground = 51,16m²
Guarda-corpo de 1,50m de comprimento e 1,20m de altura, = 106,62m²
Corrimão de tubo de ferro galvanizado = 5,32m²
Escada de marinheiro = 1,20m²
Suporte para aparelhos de ar condicionado de 1 a 2HP = 1,04m²
Estrutura metálica para cobertura = 325,73m²
Estrutura metálica em aço especial = 366,83m²
Total: 894,63m² x 3,50(coef.) = 3.131,21m²
17.018.0115-A | Pintura com tinta látex semibrilhante, fosca ou acetinada, classificação premium ou standard (NBR 15079), para interior e exterior, incolor ou colorida, sobre tijolo, concreto liso, cimento sem amianto, revestimento, madeira e ferro, inclusive lixamento, uma demão de selador acrílico inclusive duas demãos de massa acrílica | M2 | 1122.65 | 47.88 | 53752.48 | 53752.482
Primeiro Pavimento = 779,45m²
Sala de aula 01 = 4,55 + 5,95 = 10,50 x 2 lados = 21,00m x 1,80 = 37,80m2
Sala de aula 02 = 4,55 + 5,95 = 10,50 x 2 lados = 21,00m x 1,80 = 37,80m2
Secretaria = 2,90 + 6,10 = 9,00 x 2 lados = 18,00m x 1,80 = 32,40m2
Diretoria = 1,50 + 4,30 = 5,80 x 2 lados = 11,60m x 1,80 = 20,88m2
Circulação = 6,40 + 3,00 + 2,80 + 9,40 + 6,70 + 1,60 + 1,70 + 3,00 = 34,60m x 1,30 = 44,98m2
Escada = 2,55 + (4,00 + 1,90 x 2) = 14,35m x 1,60 = 22,96m2
Fachada = (16,85 + 12,45 x 2 = 58,60 x 7,85 = 460,00m2
Fachada = 12,45 x 9,85 = 122,63m2
Segundo Pavimento = 259,28m²
Sala de aula 03 = 4,55 + 5,95 = 10,50 x 2 lados = 21,00m x 1,80 = 37,80m2
Sala de aula 04 = 4,55 + 5,95 = 10,50 x 2 lados = 21,00m x 1,80 = 37,80m2
Sala de aula 05 = 4,55 + 5,95 = 10,50 x 2 lados = 21,00m x 1,80 = 37,80m2
Sala de aula 06 = 4,00 + 7,55 = 11,55 x 2 lados = 23,10m x 1,80 = 41,58m2
Sala de aula 07 = 5,50 + 4,60 = 10,10 x 2 lados = 20,20m x 1,80 = 36,36m2
Circulação = 6,40 + 3,00 + 2,80 + 9,40 + 6,70 + 1,60 + 1,70 + 3,00 = 34,60m x 1,30 = 44,98m2
Escada = 2,55 + (4,00 + 1,90 x 2) = 14,35m x 1,60 = 22,96m2
Terceiro Pavimento = 83,92m²
Sala Multimeios = 4,55 + 6,10 = 11,00 x 2 lados =10,65m x 1,80 = 19,17m2
Sala de Professores = 2,40 + 5,37 = 7,77 x 2 lados =15,54m x 1,80 = 27,97m2
Circulação = 16,55 + (3,22 x 2) = 22,99m x 1,60 = 36,78m2
Total: 779,45m² + 259,28m² + 83,92m² = 1.122,65m²
17.018.0116-A | Uma demão adicional de pintura de acabamento nos serviços dos itens 17.018.0110 ou 17.018.0115 | M2 | 1122.65 | 6.58 | 7387.03 | 7387.037
Primeiro Pavimento = 779,45m²
Sala de aula 01 = 4,55 + 5,95 = 10,50 x 2 lados = 21,00m x 1,80 = 37,80m2
Sala de aula 02 = 4,55 + 5,95 = 10,50 x 2 lados = 21,00m x 1,80 = 37,80m2
Secretaria = 2,90 + 6,10 = 9,00 x 2 lados = 18,00m x 1,80 = 32,40m2
Diretoria = 1,50 + 4,30 = 5,80 x 2 lados = 11,60m x 1,80 = 20,88m2
Circulação = 6,40 + 3,00 + 2,80 + 9,40 + 6,70 + 1,60 + 1,70 + 3,00 = 34,60m x 1,30 = 44,98m2
Escada = 2,55 + (4,00 + 1,90 x 2) = 14,35m x 1,60 = 22,96m2
Fachada = (16,85 + 12,45 x 2 = 58,60 x 7,85 = 460,00m2
Fachada = 12,45 x 9,85 = 122,63m2
Segundo Pavimento = 259,28m²
Sala de aula 03 = 4,55 + 5,95 = 10,50 x 2 lados = 21,00m x 1,80 = 37,80m2
Sala de aula 04 = 4,55 + 5,95 = 10,50 x 2 lados = 21,00m x 1,80 = 37,80m2
Sala de aula 05 = 4,55 + 5,95 = 10,50 x 2 lados = 21,00m x 1,80 = 37,80m2
Sala de aula 06 = 4,00 + 7,55 = 11,55 x 2 lados = 23,10m x 1,80 = 41,58m2
Sala de aula 07 = 5,50 + 4,60 = 10,10 x 2 lados = 20,20m x 1,80 = 36,36m2
Circulação = 6,40 + 3,00 + 2,80 + 9,40 + 6,70 + 1,60 + 1,70 + 3,00 = 34,60m x 1,30 = 44,98m2
Escada = 2,55 + (4,00 + 1,90 x 2) = 14,35m x 1,60 = 22,96m2
Terceiro Pavimento = 83,92m²
Sala Multimeios = 4,55 + 6,10 = 11,00 x 2 lados =10,65m x 1,80 = 19,17m2
Sala de Professores = 2,40 + 5,37 = 7,77 x 2 lados =15,54m x 1,80 = 27,97m2
Circulação = 16,55 + (3,22 x 2) = 22,99m x 1,60 = 36,78m2
Total: 779,45m² + 259,28m² + 83,92m² = 1.122,65m²
17.018.0185-A | Pintura com tinta acrílica texturizada na cor branca, acabamento fosco, para interior ou exterior, aplicadas em duas demãos sobre concreto, alvenaria, bloco de concreto, cimento sem amianto ou revestimento | M2 | 530.78 | 35.96 | 19086.84 | 19086.8488
Muro = 110,58m x 2,40m = 265,39m2 x 2lados = 530,78m²
18 - APARELHOS HIDRAÚLICOS, SANITÁRIOS, ELÉTRICAS, MECÂNICOS E ESPORTIVOS
18.002.0010-A | Lavatório de louça branca tipo popular, sem ladrão, com medidas em torno de (47 x 35)cm, inclusive acessórios de fixação. Ferragens em metal cromado: sifão 1680 de 1” x 1.1/4”, torneira para lavatório tipo banca 1193 ou similar de 1/2” e válvula de escoamento 1600. Rabicho em PVC. FORNECIMENTO | UN | 3 | 276.33 | 828.99 | 828.99
Primeiro Pavimento
WC diretoria = 1,00unid
Vestiário Funcionário = 1,00 unid
Segundo Pavimento
WC Professor = 1,00 unid
Total: 3,00un
18.002.0014-A | Lavatório de louça branca, com coluna suspensa, para pessoas com necessidades específicas, com medidas em torno de (45,5 x 35,5)cm, inclusive sifão em PVC flexível, válvula de escoamento cromada, rabicho em PVC, torneira de fechamento automático de parede, antivandalismo, de 85mm, para lavatório e acessórios de fixação | UN | 2 | 1225.24 | 2450.48 | 2450.48
Primeiro Pavimento
Vestiário Funcionário PNE = 1,00 unid
Terceiro Pavimento
Sanitário PNE = 1,00unid
Total:2,00un
18.002.0026-A | Lavatório de louça branca de embutir (cuba), tipo médio luxo, sem ladrão, com medidas em torno de (52 x 39)cm. Ferragens em metal cromado: sifão 1680 1” x 1.1/4”, torneira para lavatório tipo banca 1193 ou similar de 1/2” e válvula de escoamento 1600. Rabicho em PVC. FORNECIMENTO | UN | 6 | 257.15 | 1542.9 | 1542.9
Primeiro Pavimento
Sanitário Infantil = 2,00unid
Segundo Pavimento
Sanitário Infantil = 2,00unid
Terceiro Pavimento
Banheiro Infantil = 2,00unid
Total:6,00un
18.002.0031-A | Tanque de louça branca, com coluna e medidas em torno de (60 x 56)cm, inclusive acessórios de fixação. Ferragens em metal cromado: torneira de pressão, 1158 ou similar, de 1/2”, válvula de escoamento 1606 e sifão 1680 de 1.1/2” x 1.1/2”. FORNECIMENTO | UN | 1 | 742.97 | 742.97 | 742.97
Área de serviço = 1,00unid
18.002.0070-A | Vaso sanitário de louça branca, tipo médio luxo, com caixa acoplada, inclusive rabicho cromado de 40cm, com saída de 1/2", bolsa de ligação e acessórios de fixação. FORNECIMENTO | UN | 3 | 527.15 | 1581.45 | 1581.45
Primeiro Pavimento
WC diretoria = 1,00unid
Vestiário Funcionário = 1,00 unid
Segundo Pavimento
WC Professor = 1,00 unid
Total:3,00un
18.002.0090-A | Vaso sanitário de louça branca ou branco gelo, para pessoas com necessidades específicas, inclusive assento especial, bolsa de ligação e acessórios de fixação. FORNECIMENTO | UN | 2 | 789.07 | 1578.14 | 1578.14
Primeiro Pavimento
Vestiário Funcionário PNE = 1,00 unid
Terceiro Pavimento
Sanitário PNE = 1,00unid
Total: 2,00un
18.005.0015-A | Assento sanitário de plástico, tipo médio luxo. FORNECIMENTO e COLOCAÇÃO | UN | 3 | 98.59 | 295.77 | 295.77
Primeiro Pavimento
WC diretoria = 1,00unid
Vestiário Funcionário = 1,00 unid
Segundo Pavimento
WC Professor = 1,00 unid
Total: 3,00un
18.005.0027-A | Assento sanitário de plástico, para vaso infantil. FORNECIMENTO e COLOCAÇÃO | UN | 6 | 65.67 | 394.02 | 394.02
Primeiro Pavimento
Sanitário Infantil = 2,00unid
Segundo Pavimento
Sanitário Infantil = 2,00unid
Terceiro Pavimento
Sanitário Infantil = 2,00unid
Total: 6,00un
18.005.0030-A | Assento especial para vaso sanitário para pessoas com necessidades específicas. FORNECIMENTO e COLOCAÇÃO | UN | 2 | 138.99 | 277.98 | 277.98
Primeiro Pavimento
Vestiário Funcionário PNE = 1,00 unid
Terceiro Pavimento
Sanitário PNE = 1,00unid
Total:2,00un
18.006.0020-A | Vaso sanitário de louça branca, infantil, inclusive acessórios de fixação. FORNECIMENTO | UN | 6 | 359.2 | 2155.2 | 2155.2
Primeiro Pavimento
Sanitário Infantil = 2,00unid
Segundo Pavimento
Sanitário Infantil = 2,00unid
Terceiro Pavimento
Sanitário Infantil = 2,00unid
Total do item
18.006.0040-A | Saboneteira, de sobrepor, em metal cromado. FORNECIMENTO e COLOCAÇÃO | UN | 10 | 31.32 | 313.2 | 313.2
Quantidade prevista: 10,00un
18.006.0050-A | Papeleira, sem protetor, de sobrepor, em metal cromado. FORNECIMENTO e COLOCAÇÃO | UN | 7 | 42.87 | 300.09 | 300.09
Quantidade prevista: 7,00un
18.006.0052-A | Cabide duplo, de sobrepor, em metal cromado. FORNECIMENTO e COLOCAÇÃO | UN | 5 | 29.44 | 147.2 | 147.2
Quantidade prevista: 5,00un
18.007.0042-A | Braço em alumínio de 1/2”, para chuveiro elétrico. FORNECIMENTO | UN | 12 | 7.14 | 85.68 | 85.68
Primeiro Pavimento
WC diretoria = 1,00un
Vestiário Funcionário = 1,00 un
Vestiário Funcionário PNE = 1,00 un
Sanitário Infantil = 3,00un
Segundo Pavimento
Sanitário Infantil = 3,00un
Terceiro Pavimento
Sanitário Infantil = 3,00un
Total: 12,00un
18.007.0045-A | Chuveiro elétrico, em metal cromado, de 110/220V. FORNECIMENTO | UN | 12 | 250.47 | 3005.64 | 3005.64
Primeiro Pavimento
WC diretoria = 1,00un
Vestiário Funcionário = 1,00 un
Vestiário Funcionário PNE = 1,00 un
Sanitário Infantil = 3,00un
Segundo Pavimento
Sanitário Infantil = 3,00un
Terceiro Pavimento
Sanitário Infantil = 3,00un
Total: 12,00un
18.007.0051-A | Duchinha manual, com registro de pressão 1/2” cromado, rabicho cromado, suporte branco, pistola branca, buchas e parafusos para fixação. FORNECIMENTO | UN | 17 | 62.67 | 1065.39 | 1065.39
Primeiro Pavimento
WC diretoria = 1,00un
Sanitário Infantil = 4,00un
Vestiário Funcionário PNE = 1,00 un
Vestiário Funcionário = 1,00 un
Segundo Pavimento
Sanitário Infantil = 4,00un
WC Professor = 1,00 un
Terceiro Pavimento
Sanitário Infantil = 4,00un
Sanitário PNE = 1,00un
Total: 17,00un
18.009.0058-A | Torneira para pia, com arejador, tubo móvel, tipo parede, 1168 ou similar, de 1/2” x 22cm aproximadamente, em metal cromado. FORNECIMENTO | UN | 5 | 65.03 | 325.15 | 325.15
Primeiro Pavimento
Área de serviço (tanque) = 1,00unid
Área de serviço (máquina de lavar) = 1,00unid
Cozinha (tanque) = 1,00unid
Cozinha (pia) = 2,00unid
Total:5,00un
18.009.0078-A | Torneira para jardim, de 3/4” x 10cm aproximadamente, em metal cromado. FORNECIMENTO | UN | 4 | 32.86 | 131.44 | 131.44
Área externa 4,00un
18.009.0086-A | Torneira para filtro, 1147 ou similar, de 1/2” x 13cm aproximadamente, em metal cromado. FORNECIMENTO | UN | 11 | 59.27 | 651.97 | 651.97
Cozinha = 1,00unid
Escovódromo = 4,00unid x 2 = 10,00unid
Total: 11,00un
18.016.0010-A | Coifa de aço inoxidável, de 1,20 x 0,60m, de chapa 18.304, inclusive 1,50m de duto com 310 x 120mm de seção, em chapa 22, 2 exaustores centrífugos tipo caramujo, em chapa de aço carbono 1020 com motor 1/3cv nas tensões 110/220V. FORNECIMENTO e COLOCAÇÃO | UN | 1 | 3620.07 | 3620.07 | 3620.07
1º Pavimento - Cozinha
18.016.0027-A | Tanque industrial em aço inoxidável AISI 304, para lavagem de panelões, medindo aproximadamente (0,61 x 0,706 x 0,305)m. FORNECIMENTO e COLOCAÇÃO | UN | 1 | 3117.27 | 3117.27 | 3117.27
1º Pavimento - Cozinha
18.016.0042-A | Cuba dupla de aço inoxidável, medindo aproximadamente (500 x 400 x 200)mm, em chapa 20.304, (820 x 340 x 150)mm, com 2 válvulas e 2 sifões 1680 1.1/2” x 1.1/2”, exclusive torneira. FORNECIMENTO e COLOCAÇÃO | UN | 1 | 1029.47 | 1029.47 | 1029.47
1º Pavimento - Cozinha
18.016.0105-A | Barra de apoio em aço inoxidável AISI 304, tubo de 1.1/4", inclusive fixação com parafusos inoxidáveis e buchas plásticas, com 50cm, para pessoas com necessidades específicas. FORNECIMENTO e COLOCAÇÃO | UN | 6 | 133.36 | 800.16 | 800.16
Primeiro Pavimento
Vestiário Funcionário PNE = 4,00 unid
Terceiro Pavimento
Sanitário PNE = 2,00unid
Total: 6,00un
18.017.0020-A | Filtro para uso doméstico com carcaça atóxica em polipropileno com 1 elemento filtrante de celulose e carvão ativado, para vazão até 360/h, conexão de 3/4” sem registro. FORNECIMENTO | UN | 1 | 140.49 | 140.49 | 140.49
1º Pavimento - Cozinha
18.017.0105-A | Aproveitamento de água de chuva (AAC) para área de telhado de até 1500m², compreendendo o fornecimento dos seguintes equipamentos: - Filtro volumétrico (VF6) auto-limpante, corpo constituído em aço inox, entradas com diâmetro de 250mm e saída para cisterna com diâmetro de 200mm - Conjunto flutuante de sucção (bóia-mangueira) mangueira de 2”, comprimento de 2,00m - Freio d’água com diâmetro de 200mm - Sifão ladrão com diâmetro de saída de 200mm | UN | 1 | 19281.26 | 19281.26 | 19281.26
Conforme Projeto de Instalações
18.021.0045-A | Reservatório apoiado para armazenamento de água potável ou para aproveitamento de água da chuva AAC, em fibra de vidro ou polietileno, com capacidade em torno de 3000L, inclusive tampa de vedação com escotilha e fixadores, conforme ABNT NBR 15527, 12217 e 8220. FORNECIMENTO | UN | 3 | 3260.2 | 9780.6 | 9780.6
Reservatório 01 - 3000 litros = coluna sanitários infantis + 03 bebedouros
Reservatório 02 - 3000 litros = coluna sanitários professor + sanitários funcionário e sanitário PNE + 03 bebedouros + 03 escovódromos
Reservatório 03 - 3000 litros = coluna cozinha e área de serviço
Total: 3,00un
18.022.0010-A | Bebedouro ou lavatório de concreto, fundido no local, com seção em calha prismática, largura de 0,40m, reborda com 0,25m de altura, medidos internamente em osso, revestimento de azulejos brancos 15 x 15cm interna e externamente, e válvula de escoamento 1604 em metal cromado, exclusive torneira | M | 3 | 560.9 | 1682.7 | 1682.7
Escovário 1º pavto = 1,50m
Escovário 2º pavto = 1,50m
Total: 3,00m
18.024.0050-A | Casa de máquina de incêndio,em alvenaria, com área útil de 2,25m²,coberta com laje de concreto,pé-direito de2,00m, portacorta-fogo (0,90x2,10)m, pintura, impermeabilização, luminária à prova de gases e basculante com vidro (0,60x0,60)m, extintor de incêndio, exclusive sistema de pressurização (vide item 18.029.0045) | UN | 1 | 6784.71 | 6784.71 | 6784.71
Conforme Projeto de Instalações do CBMERJ (Corpo de bombeiros militar do estado do Rio de Janeiro)
18.025.0001-A | Bebedouro purificador, de coluna, com acessibilidade, conforme ABNT NBR 9050, em aço inoxidável, modelo pressão, com 2 torneiras, vazão mínima de 30/h, conforme ABNT NBR 16236. FORNECIMENTO | UN | 4 | 1493.17 | 5972.68 | 5972.68
1º Pavimento = 2,00un
2º Pavimento = 1,00un
3º Pavimento = 1,00un
Total: 4,00un
18.027.0045-A | Luminária de emergência de sobrepor, em plástico, equipada com bateria selada recarregável com 30 lâmpadas em LED. FORNECIMENTO e COLOCAÇÃO | UN | 87 | 40.96 | 3563.52 | 3563.52
1º Pavimento = 32,00un
2º Pavimento = 30,00un
3º Pavimento = 25,00un
Total: 87,00un
18.027.0097-A | Luminária fechada (refletor), para iluminação de quadras de esportes e afins, para lâmpada LED de 100W, inclusive esta. FORNECIMENTO e COLOCAÇÃO | UN | 10 | 123.85 | 1238.5 | 1238.5
Pátio Coberto (Refletores) = 10,00unid
Quantidade prevista
18.027.0445-A | Arandela em alumínio e vidro, com base para fixação, exclusive lâmpada. FORNECIMENTO e COLOCAÇÃO | UN | 20 | 84.58 | 1691.6 | 1691.6
Arandelas externas = 20,00un
18.027.0518-A | Luminária LED tubular de embutir, 2 x 18W (inclusive lâmpadas), com aletas, corpo em chapa de aço tratada e pintura eletrostática branca, refletor em alumínio de alto brilho, sem reator. FORNECIMENTO e COLOCAÇÃO | UN | 137 | 363.38 | 49783.06 | 49783.06
Primeiro Pavimento = 54,00un
Sala de aula 01 = 6,00 unid
Sala de aula 02 = 6,00 unid
Secretaria = 6,00 unid
Diretoria = 2,00 unid
Circulação = 7,00 unid
Escada = 1,00 unid
Sanitário Infantil = 3,00 unid
WC Diretoria = 1,00 unid
Vestiário Funcionário = 1,00 unid
Vestiário Funcionário PNE= 1,00 unid
Refeitório = 8,00 unid
Cozinha = 6,00 unid
Hall = 1,00 unid
Despensa = 2 luminarias
Área de Serviço = 3,00 unid
Segundo Pavimento = 48,00un
Sala de aula 03 = 6,00 unid
Sala de aula 04 = 6,00 unid
Sala de aula 05 = 8,00 unid
Sala de aula 06 = 8,00 unid
Sala de aula 07 = 6,00 unid
Circulação = 7,00 unid
Emergência = 2,00 unid
Escada = 1,00 unid
Sanitário Professor = 1,00 unid
Sanitário Infantil = 3,00 unid
Terceiro Pavimento = 35,00un
Sala Multimeios = 8,00 unid
Circulação = 4,00 unid
WC pne = 1,00 unid
Sanitário Infantil = 3,00 unid
Sala de Professores = 3,00 unid
Pátio Coberto (Refletores) = 10,00unid
Cobertura(Laje Técnica / Reservatórios = 6,00 unid
Total: 54,00un + 48,00un + 35,00un = 137,00un
18.029.0012-A | Bomba hidráulica centrífuga, com motor elétrico, potência de 3/4cv, exclusive acessórios. FORNECIMENTO e COLOCAÇÃO | UN | 2 | 1291.39 | 2582.78 | 2582.78
Cisterna 01 = prédio creche (água potável)
Cisterna 02 = prédio creche (água pluvial)
Total : 2,00un
18.030.0001-A | Condicionador de ar tipo SPLIT 9000 BTU’S compreendendo 1 condensador e 1 evaporador (vide instalação, assentamento e interligações família 15.005). FORNECIMENTO | UN | 1 | 1697.46 | 1697.46 | 1697.46
Diretoria = 1,00un
18.030.0002-A | Condicionador de ar tipo SPLIT 12.000 BTU’S compreendendo 1 condensador e 1 evaporador (vide instalação, assentamento e interligações família 15.005). FORNECIMENTO | UN | 3 | 1729.97 | 5189.91 | 5189.91
1º Pavimento
Secretaria = 1,00un
Refeitório = 2,00un
Total: 3,00un
18.030.0004-A | Condicionador de ar tipo SPLIT 18.000 BTU’S compreendendo 1 condensador e 1 evaporador (vide instalação, assentamento e interligações família 15.005). FORNECIMENTO | UN | 7 | 8299.98 | 58099.86 | 58099.86
1º Pavimento
Salas de aula 01 = 1,00 un
Salas de aula 02 = 1,00 un
2º Pavimento
Salas de aula 03 = 1,00 un
Salas de aula 04 = 1,00 un
Sala de aula 06 = 1,00un
3º Pavimento
Multimeios = 1,00un
Sala dos professores = 1,00un
Total : 7,00un
18.030.0006-A | Condicionador de ar tipo SPLIT 24.000 BTU’S compreendendo 1 condensador e 1 evaporador (vide instalação, assentamento e interligações família 15.005). FORNECIMENTO | UN | 2 | 12044.83 | 24089.66 | 24089.66
2º Pavimento
Salas de aula 05 = 1,00 unid
Sala de aula 07 = 1,00unid
Total: 2,00un
18.032.0012-A | Extintor de incêndio portátil, com carga de água-pressurizada (AP), classe A, de 10, inclusive suporte de parede, conforme ABNT NBR 12693. FORNECIMENTO e COLOCAÇÃO | UN | 4 | 199.48 | 797.92 | 797.92
Quantidade prevista
18.032.0015-A | Extintor de incêndio portátil, com carga de dióxido de carbono (CO2), classe BC, de 6kg, inclusive suporte de parede, conforme ABNT NBR 12693. FORNECIMENTO e COLOCAÇÃO | UN | 3 | 659.27 | 1977.81 | 1977.81
Quantidade prevista
18.032.0025-A | Extintor de incêndio portátil, com carga de pó químico, classe BC, de 4kg, inclusive suporte de parede, conforme ABNT NBR 12693. FORNECIMENTO e COLOCAÇÃO | UN | 3 | 187.98 | 563.94 | 563.94
Quantidade prevista
18.033.0018-A | Sistema de pressurização, com 02 bombas centrífugas de 5cv/220V, inclusive tubulações de sucção, recalque e distribuição com conexões, pressostato, manômetro, tanque de pressão, quadro de comando, exclusive casa de máquinas (vide item 18.024.0050). FORNECIMENTO e INSTALAÇÃO | UN | 1 | 18156.2 | 18156.2 | 18156.2
Conforme Projeto de Instalações do CBMERJ (Corpo de bombeiros militar do estado do Rio de Janeiro)
18.036.0001-A | Ventilador de parede, oscilante, diâmetro de 24”, motor de 1 a 6HP, rotação 1150RPM, vazão 300m³/minuto, 110/220V. FORNECIMENTO e COLOCAÇÃO | UN | 60 | 312.72 | 18763.2 | 18763.2
Ventiladores (climatizadores) = 60 pontos
OBS: As tomadas altas dos ventiladores podem ter cerca de 2,00m de altura
18.040.0020-A | Elevador hidráulico, com capacidade para até 8 passageiros ou 600Kg, velocidade aproximada de 36m/min (0,60m/s), até 4 paradas/entradas, percurso total aproximado de até 12,00m, última altura aproximada de 3,50m, portas (pavimento e cabina) com abertura central e acabamento em aço escovado, caixa com dimensões aproximadas de (1,80x1,80)m, altura média do poço de 1,35m. Cabina revestida em aço escovado, piso rebaixado para receber acabamento e corrimão no fundo e laterais. Dimensões, equipamentos, dispositivos de segurança e controles internos e externos de acordo com as normas NBR 9050:15, NM 313:2007 e NM 267:2001. FORNECIMENTO, MONTAGEM e INSTALAÇÃO | UN | 1 | 158428.6 | 158428.6 | 158428.6
Elevador para transporte de PNE (Portadores de Necessidades Especiais) e pessoas não portadoras de deficiência
18.045.0017-B | Poste de concreto, com seção circular, com 7,00m de comprimento e carga nominal horizontal no topo de 300kg, inclusive escavação, exclusive transporte. FORNECIMENTO e COLOCAÇÃO | UN | 1 | 1508.99 | 1508.99 | 1508.99
Este item refere-se aos postes que serão colocados para remanejamento das instalações elétricas
18.081.0020-A | Banca seca de granito cinza corumbá, com 2cm de espessura e 60cm de largura, sobre apoios de alvenaria de meia vez e verga de concreto, sem revestimento. FORNECIMENTO e COLOCAÇÃO | M | 98 | 355.02 | 34791.96 | 34791.96
Prateleiras Despensa = 70,00m
Prateleiras cozinha = 15,00m
Prateleiras Área de serviço = 10,00m
Balcão Refeitório: 1,50m
Balcão Secretaria: 1,50m
Total: 70,00m + 15,00m + 10,00m + 1,50m + 1,50m = 98,00m
18.081.0051-A | Banca de granito cinza corumbá, com 2cm de espessura, com abertura para 2 cubas (exclusive esta), sobre apoios de alvenaria de meia vez e verga de concreto, sem revestimento. FORNECIMENTO e COLOCAÇÃO | M2 | 4.23 | 618.74 | 2617.27 | 2617.2702
Cozinha = 2,40 + 0,80 + 1,60 = 4,80m x 0,60 = 2,88m2
Sanitário Infantil = 0,45 x 1,00m = 0,45m2 x 3,00 unid = 1,35m2
Total: 2,88m² + 1,35m² = 4,23m²
18.210.0070-A | Reservatório térmico de alta pressão, para sistema de aquecimento solar, com 1000Litros, exclusive instalações (ver itens 15.014.0100 a 0145) e placas coletoras (ver itens 18.210.0100 a 0115). FORNECIMENTO | UN | 3 | 11405.4 | 34216.2 | 34216.2
Este item refere-se a um reservatório térmico de 3000litros
Conforme Projeto de Instalações
18.210.0110-A | Placas coletoras de energia solar horizontal, medindo 1 x 2m, exclusive instalações (ver itens 15.014.0100 a 0145) e reservatórios. FORNECIMENTO e COLOCAÇÃO | UN | 113 | 919.46 | 103898.98 | 103898.98
Telhado principal + telhado área de serviço
212,30m² + 18,90m² = 231,20m²
Placa solar = 1,00x 2,00 = 2,00m2
Então: 224,40m2 / 2,00m = 112,20un = 113,00un
18.260.0070-A | Relé fotoelétrico, para comando de iluminação externa, na tensão de 220V e carga máxima de 1.000W. FORNECIMENTO e COLOCAÇÃO | UN | 2 | 43.24 | 86.48 | 86.48
Este item deverá estar de acordo com o Projeto de Instalações
20 - CUSTOS RODOVIÁRIOS
20.092.0001-A | Areia, inclusive transporte, para região Metropolitana do Rio de Janeiro. FORNECIMENTO | M³ | 26.67 | 135.78 | 3621.25 | 3621.2526
Quantidade prevista = 533,31 x 0,05 = 26,67m³
20.097.0010-A | Brita graduada, inclusive transporte, para região Metropolitana do Rio de Janeiro. FORNECIMENTO | M³ | 26.67 | 136.05 | 3628.45 | 3628.4535
Quantidade prevista = 533,31 x 0,05 = 26,67m³
20.099.0001-A | Pó de pedra, sem considerar o transporte da pedreira até o local de utilização, inclusive carga no caminhão. FORNECIMENTO | M³ | 53.33 | 67.7 | 3610.44 | 3610.441
Quantidade prevista = 533,31 x 0,10 = 53,33m³
20.104.0001-A | Saibro, inclusive transporte. FORNECIMENTO | M³ | 80 | 82.29 | 6583.2 | 6583.2
área externa = 533,31 x 0,15 = 80,00m³
PLANILHA: | G0522UJ |  |  |  | 6736800.98 | 7193310.8698
[5 empty] | 6736800.98 | 7193310.8698
2510.4655
Note on B1569: Vâni Monteiro: tiladore

## ABR22
CODIGO | PRECO
01.001.0001-0 | 174.48
01.001.0001-A | 160.66
01.001.0002-0 | 174.48
01.001.0002-A | 160.66
01.001.0003-0 | 101.86
01.001.0003-A | 93.79
01.001.0004-0 | 196.77
01.001.0004-A | 181.18
01.001.0005-0 | 456.76
01.001.0005-A | 420.58
01.001.0006-0 | 240.95
01.001.0006-A | 221.87
01.001.0007-0 | 97
01.001.0007-A | 89.32
01.001.0008-0 | 90.75
01.001.0008-A | 83.56
01.001.0009-0 | 215.91
01.001.0009-A | 198.81
01.001.0010-0 | 61.01
01.001.0010-A | 56.18
01.001.0011-0 | 380.73
01.001.0011-A | 350.58
01.001.0012-0 | 456.76
01.001.0012-A | 420.58
01.001.0013-0 | 735.11
01.001.0013-A | 676.89
01.001.0014-0 | 839.13
01.001.0014-A | 772.67
01.001.0015-0 | 1099.18
01.001.0015-A | 1012.12
01.001.0016-0 | 1099.18
01.001.0016-A | 1012.12
01.001.0017-0 | 1758.91
01.001.0017-A | 1619.6
01.001.0018-0 | 1905.63
01.001.0018-A | 1754.7
01.001.0019-0 | 2052.37
01.001.0019-A | 1889.82
01.001.0020-0 | 2786.05
01.001.0020-A | 2565.39
01.001.0021-0 | 3077.61
01.001.0021-A | 2833.86
01.001.0022-0 | 3224.35
01.001.0022-A | 2968.98
01.001.0023-0 | 1061.29
01.001.0023-A | 977.24
01.001.0024-0 | 1061.29
01.001.0024-A | 977.24
01.001.0025-0 | 1027.24
01.001.0025-A | 945.88
01.001.0026-0 | 684.82
01.001.0026-A | 630.59
01.001.0027-0 | 684.82
01.001.0027-A | 630.59
01.001.0028-0 | 2160.63
01.001.0028-A | 1989.51
01.001.0029-0 | 2160.63
01.001.0029-A | 1989.51
01.001.0030-0 | 2503.05
01.001.0030-A | 2304.8
01.001.0031-0 | 1975.06
01.001.0031-A | 1818.64
01.001.0032-0 | 1975.06
01.001.0032-A | 1818.64
01.001.0033-0 | 6370.42
01.001.0033-A | 5865.88
01.001.0034-0 | 6850.89
01.001.0034-A | 6308.3
01.001.0035-0 | 2389.94
01.001.0035-A | 2200.66
01.001.0036-0 | 2708.87
01.001.0036-A | 2494.33
01.001.0037-0 | 3504.14
01.001.0037-A | 3226.61
01.001.0038-0 | 3727.8
01.001.0038-A | 3432.56
01.001.0039-0 | 1342
01.001.0039-A | 1235.72
01.001.0040-0 | 184.28
01.001.0040-A | 168.38
01.001.0042-0 | 191.09
01.001.0042-A | 174.29
01.001.0043-0 | 86.93
01.001.0043-A | 75.32
01.001.0044-0 | 68.96
01.001.0044-A | 59.75
01.001.0046-0 | 194.68
01.001.0046-A | 179.26
01.001.0047-0 | 168.29
01.001.0047-A | 145.8
01.001.0048-0 | 113.33
01.001.0048-A | 98.17
01.001.0049-0 | 341.65
01.001.0049-A | 314.59
01.001.0050-0 | 3185.21
01.001.0050-A | 2932.94
01.001.0051-0 | 318.92
01.001.0051-A | 293.66
01.001.0052-0 | 105.34
01.001.0052-A | 97
01.001.0053-0 | 105.34
01.001.0053-A | 97
01.001.0054-0 | 105.34
01.001.0054-A | 97
01.001.0055-0 | 825.36
01.001.0055-A | 759.99
01.001.0056-0 | 106.07
01.001.0056-A | 97.67
01.001.0057-0 | 455.6
01.001.0057-A | 419.52
01.001.0059-0 | 187.92
01.001.0059-A | 172.44
01.001.0060-0 | 526.72
01.001.0060-A | 485.01
01.001.0061-0 | 106.07
01.001.0061-A | 97.67
01.001.0062-0 | 106.07
01.001.0062-A | 97.67
01.001.0063-0 | 106.07
01.001.0063-A | 97.67
01.001.0064-0 | 106.07
01.001.0064-A | 97.67
01.001.0065-0 | 177.64
01.001.0065-A | 153.97
01.001.0066-0 | 246.64
01.001.0066-A | 213.77
01.001.0068-0 | 555.72
01.001.0068-A | 509.94
01.001.0069-0 | 456.76
01.001.0069-A | 421.37
01.001.0071-0 | 562.03
01.001.0071-A | 517.52
01.001.0073-0 | 132.88
01.001.0073-A | 121.94
01.001.0075-1 | 12.78
01.001.0075-B | 11.07
01.001.0076-0 | 16.19
01.001.0076-A | 14.03
01.001.0077-0 | 19.6
01.001.0077-A | 16.98
01.001.0078-0 | 23.86
01.001.0078-A | 20.67
01.001.0081-0 | 174.44
01.001.0081-A | 160.62
01.001.0082-0 | 138
01.001.0082-A | 127.07
01.001.0083-0 | 174.44
01.001.0083-A | 160.62
01.001.0084-0 | 3829.51
01.001.0084-A | 3526.21
01.001.0085-0 | 174.44
01.001.0085-A | 160.62
01.001.0086-0 | 174.44
01.001.0086-A | 160.62
01.001.0087-0 | 138.14
01.001.0087-A | 127.2
01.001.0088-0 | 189.02
01.001.0088-A | 174.05
01.001.0089-0 | 50.88
01.001.0089-A | 46.85
01.001.0090-0 | 101.79
01.001.0090-A | 93.72
01.001.0091-0 | 50.88
01.001.0091-A | 46.85
01.001.0092-0 | 101.79
01.001.0092-A | 93.72
01.001.0093-0 | 735.11
01.001.0093-A | 676.89
01.001.0094-0 | 670.49
01.001.0094-A | 617.39
01.001.0095-0 | 670.49
01.001.0095-A | 617.39
01.001.0096-0 | 475.83
01.001.0096-A | 438.15
01.001.0097-0 | 1099.18
01.001.0097-A | 1012.12
01.001.0098-0 | 1522.44
01.001.0098-A | 1401.86
01.001.0121-0 | 14.46
01.001.0121-A | 13.32
01.001.0123-0 | 43.74
01.001.0123-A | 40.28
01.001.0124-0 | 112.85
01.001.0124-A | 103.92
01.001.0125-0 | 199.68
01.001.0125-A | 183.87
01.001.0126-0 | 199.68
01.001.0126-A | 183.87
01.001.0127-0 | 199.68
01.001.0127-A | 183.87
01.001.0128-0 | 60.76
01.001.0128-A | 55.95
01.001.0129-0 | 29.16
01.001.0129-A | 26.85
01.001.0130-0 | 15882.28
01.001.0130-A | 14624.41
01.001.0131-0 | 5294.09
01.001.0131-A | 4874.8
01.001.0132-0 | 5294.09
01.001.0132-A | 4874.8
01.001.0133-0 | 15882.28
01.001.0133-A | 14624.41
01.001.0134-0 | 15882.28
01.001.0134-A | 14624.41
01.001.0135-0 | 15882.28
01.001.0135-A | 14624.41
01.001.0136-0 | 15882.28
01.001.0136-A | 14624.41
01.001.0137-0 | 103956.83
01.001.0137-A | 95723.46
01.001.0138-0 | 38076.24
01.001.0138-A | 35060.61
01.001.0139-0 | 379.7
01.001.0139-A | 338.81
01.001.0140-0 | 380.03
01.001.0140-A | 336.82
01.001.0141-0 | 380.03
01.001.0141-A | 336.82
01.001.0143-0 | 1773.83
01.001.0143-A | 1633.34
01.001.0144-0 | 2973.65
01.001.0144-A | 2738.13
01.001.0145-0 | 2973.65
01.001.0145-A | 2738.13
01.001.0147-0 | 60.71
01.001.0147-A | 57.13
01.001.0148-0 | 98.9
01.001.0148-A | 94.25
01.001.0149-0 | 214.82
01.001.0149-A | 206.92
01.001.0150-0 | 21.86
01.001.0150-A | 20.28
01.001.0151-0 | 27.9
01.001.0151-A | 26.08
01.001.0152-0 | 41.82
01.001.0152-A | 39.6
01.001.0160-0 | 196.77
01.001.0160-A | 181.18
01.001.0161-0 | 145.4
01.001.0161-A | 133.89
01.001.0162-0 | 196.77
01.001.0162-A | 181.18
01.001.0163-0 | 213.23
01.001.0163-A | 196.34
01.001.0164-0 | 213.23
01.001.0164-A | 196.34
01.001.0165-0 | 419.19
01.001.0165-A | 385.99
01.001.0166-0 | 349.92
01.001.0166-A | 322.21
01.001.0167-0 | 295.25
01.001.0167-A | 271.86
01.001.0168-0 | 320.77
01.001.0168-A | 295.36
01.001.0169-0 | 559.52
01.001.0169-A | 515.21
01.001.0170-0 | 278.84
01.001.0170-A | 256.76
01.001.0171-0 | 196.82
01.001.0171-A | 181.24
01.001.0172-0 | 182.24
01.001.0172-A | 167.81
01.001.0173-0 | 714.44
01.001.0173-A | 657.86
01.001.0174-0 | 174.44
01.001.0174-A | 160.62
01.001.0175-0 | 261.73
01.001.0175-A | 241.01
01.001.0176-0 | 261.73
01.001.0176-A | 241.01
01.001.0177-0 | 208.4
01.001.0177-A | 191.9
01.001.0178-0 | 226.84
01.001.0178-A | 208.87
01.001.0179-0 | 253.98
01.001.0179-A | 233.86
01.001.0180-0 | 261.73
01.001.0180-A | 241.01
01.001.0181-0 | 261.73
01.001.0181-A | 241.01
01.001.0182-0 | 295.25
01.001.0182-A | 271.86
01.001.0183-0 | 475.69
01.001.0183-A | 438.01
01.001.0184-0 | 209.4
01.001.0184-A | 192.81
01.001.0185-0 | 1975.06
01.001.0185-A | 1818.64
01.001.0186-0 | 436.24
01.001.0186-A | 401.69
01.001.0187-0 | 253.98
01.001.0187-A | 233.86
01.001.0188-0 | 174.44
01.001.0188-A | 160.62
01.001.0189-0 | 249.28
01.001.0189-A | 229.54
01.001.0190-0 | 387.78
01.001.0190-A | 357.07
01.001.0191-0 | 387.78
01.001.0191-A | 357.07
01.001.0192-0 | 387.78
01.001.0192-A | 357.07
01.001.0193-0 | 290.83
01.001.0193-A | 267.79
01.001.0194-0 | 260.35
01.001.0194-A | 239.73
01.001.0195-0 | 484.71
01.001.0195-A | 446.32
01.001.0196-0 | 193.88
01.001.0196-A | 178.52
01.001.0197-0 | 116.33
01.001.0197-A | 107.11
01.001.0198-0 | 456.76
01.001.0198-A | 420.58
01.001.0199-0 | 1099.18
01.001.0199-A | 1012.12
01.001.0200-0 | 163.41
01.001.0200-A | 150.47
01.001.0201-0 | 275.91
01.001.0201-A | 254.06
01.001.0202-0 | 1975.06
01.001.0202-A | 1818.64
01.001.0203-0 | 346.29
01.001.0203-A | 318.86
01.001.0204-0 | 172.86
01.001.0204-A | 159.17
01.001.0205-0 | 49.37
01.001.0205-A | 45.46
01.001.0206-0 | 59.26
01.001.0206-A | 54.57
01.001.0208-0 | 172.51
01.001.0208-A | 158.84
01.001.0209-0 | 172.51
01.001.0209-A | 158.84
01.001.0210-0 | 105.34
01.001.0210-A | 97
01.001.0220-0 | 3800.11
01.001.0220-A | 3499.14
01.001.0221-0 | 196.77
01.001.0221-A | 181.18
01.001.0222-0 | 196.77
01.001.0222-A | 181.18
01.001.0223-0 | 456.76
01.001.0223-A | 420.58
01.001.0224-0 | 174.44
01.001.0224-A | 160.62
01.001.0225-0 | 456.76
01.001.0225-A | 420.58
01.001.0226-0 | 1099.18
01.001.0226-A | 1012.12
01.001.0227-0 | 735.11
01.001.0227-A | 676.89
01.001.0228-0 | 196.77
01.001.0228-A | 181.18
01.001.0229-0 | 1069.78
01.001.0229-A | 985.05
01.001.0230-0 | 164.74
01.001.0230-A | 151.69
01.001.0231-0 | 164.74
01.001.0231-A | 151.69
01.001.0232-0 | 164.74
01.001.0232-A | 151.69
01.001.0233-0 | 164.74
01.001.0233-A | 151.69
01.001.0234-0 | 164.74
01.001.0234-A | 151.69
01.001.0235-0 | 164.74
01.001.0235-A | 151.69
01.001.0236-0 | 164.74
01.001.0236-A | 151.69
01.001.0237-0 | 164.74
01.001.0237-A | 151.69
01.001.0238-0 | 164.74
01.001.0238-A | 151.69
01.001.0239-0 | 164.74
01.001.0239-A | 151.69
01.001.0240-0 | 164.74
01.001.0240-A | 151.69
01.001.0241-0 | 164.74
01.001.0241-A | 151.69
01.001.0242-0 | 164.74
01.001.0242-A | 151.69
01.001.0243-0 | 164.74
01.001.0243-A | 151.69
01.001.0244-0 | 164.74
01.001.0244-A | 151.69
01.001.0245-0 | 164.74
01.001.0245-A | 151.69
01.001.0246-0 | 3444.71
01.001.0246-A | 3171.89
01.001.0247-0 | 161.23
01.001.0247-A | 148.46
01.001.0248-0 | 167.44
01.001.0248-A | 154.17
01.001.0249-0 | 186.04
01.001.0249-A | 171.31
01.001.0250-0 | 98.4
01.001.0250-A | 90.61
01.001.0251-0 | 112.99
01.001.0251-A | 104.04
01.001.0252-0 | 164.03
01.001.0252-A | 151.04
01.001.0253-0 | 196.82
01.001.0253-A | 181.24
01.001.0254-0 | 236.2
01.001.0254-A | 217.49
01.001.0255-0 | 283.43
01.001.0255-A | 260.99
01.001.0256-0 | 490.28
01.001.0256-A | 451.45
01.001.0257-0 | 107.24
01.001.0257-A | 98.75
01.001.0258-0 | 321.74
01.001.0258-A | 296.26
01.001.0259-0 | 386.09
01.001.0259-A | 355.51
01.001.0260-0 | 463.3
01.001.0260-A | 426.61
01.001.0261-0 | 196.61
01.001.0261-A | 181.03
01.001.0262-0 | 148.1
01.001.0262-A | 136.37
01.001.0263-0 | 148.1
01.001.0263-A | 136.37
01.001.0264-0 | 58.72
01.001.0264-A | 54.07
01.001.0265-0 | 4123.29
01.001.0265-A | 3796.72
01.001.0266-0 | 5154.1
01.001.0266-A | 4745.9
01.001.0267-0 | 5154.1
01.001.0267-A | 4745.9
01.001.0268-0 | 7731.16
01.001.0268-A | 7118.86
01.001.0269-0 | 6385.38
01.001.0269-A | 5879.66
01.001.0270-0 | 1975.06
01.001.0270-A | 1818.64
01.001.0271-0 | 1975.06
01.001.0271-A | 1818.64
01.001.0272-0 | 174.43
01.001.0272-A | 160.61
01.001.0273-0 | 174.43
01.001.0273-A | 160.61
01.001.0274-0 | 294.78
01.001.0274-A | 271.43
01.001.0275-0 | 1975.06
01.001.0275-A | 1818.64
01.001.0278-0 | 196.77
01.001.0278-A | 181.18
01.001.0279-0 | 1975.06
01.001.0279-A | 1818.64
01.001.0280-0 | 1975.06
01.001.0280-A | 1818.64
01.001.0281-0 | 1975.06
01.001.0281-A | 1818.64
01.001.0290-0 | 288.07
01.001.0290-A | 265.26
01.001.0298-0 | 1975.06
01.001.0298-A | 1818.64
01.001.0300-0 | 347.67
01.001.0300-A | 320.14
01.001.0301-0 | 347.67
01.001.0301-A | 320.14
01.001.0302-0 | 121.4
01.001.0302-A | 111.79
01.001.0303-0 | 121.4
01.001.0303-A | 111.79
01.001.0304-0 | 181.21
01.001.0304-A | 166.85
01.001.0305-0 | 794.69
01.001.0305-A | 731.75
01.001.0306-0 | 834.43
01.001.0306-A | 768.35
01.001.0307-0 | 993.38
01.001.0307-A | 914.7
01.001.0400-0 | 110.55
01.001.0400-A | 106.91
01.001.0405-0 | 11.5
01.001.0405-A | 10.09
01.001.0410-0 | 27.24
01.001.0410-A | 23.61
01.001.0450-0 | 357.59
01.001.0450-A | 341.96
01.001.0460-0 | 52.77
01.001.0460-A | 51.06
01.002.0001-0 | 124.75
01.002.0001-A | 113.6
01.002.0002-0 | 164.1
01.002.0002-A | 149.43
01.002.0003-0 | 134.92
01.002.0003-A | 122.86
01.002.0004-0 | 182.15
01.002.0004-A | 165.87
01.002.0005-0 | 145.7
01.002.0005-A | 132.68
01.002.0006-0 | 202.39
01.002.0006-A | 184.3
01.002.0007-0 | 168.63
01.002.0007-A | 153.56
01.002.0008-0 | 236.1
01.002.0008-A | 215
01.002.0009-0 | 168.18
01.002.0009-A | 153.14
01.002.0010-0 | 182.8
01.002.0010-A | 166.45
01.002.0011-0 | 197.41
01.002.0011-A | 179.76
01.002.0012-0 | 238.27
01.002.0012-A | 216.96
01.002.0013-0 | 267.12
01.002.0013-A | 245.37
01.002.0014-0 | 296.8
01.002.0014-A | 272.63
01.002.0015-0 | 319.06
01.002.0015-A | 293.09
01.002.0016-0 | 445.23
01.002.0016-A | 408.98
01.002.0021-0 | 95.94
01.002.0021-A | 87.37
01.002.0022-0 | 134.93
01.002.0022-A | 122.87
01.002.0023-0 | 103.78
01.002.0023-A | 94.51
01.002.0024-0 | 149.79
01.002.0024-A | 136.4
01.002.0025-0 | 112.08
01.002.0025-A | 102.06
01.002.0026-0 | 154.21
01.002.0026-A | 140.43
01.002.0027-0 | 129.72
01.002.0027-A | 118.13
01.002.0028-0 | 181.62
01.002.0028-A | 165.39
01.002.0039-0 | 155.68
01.002.0039-A | 141.77
01.002.0041-0 | 176.42
01.002.0041-A | 160.65
01.002.0042-0 | 207.55
01.002.0042-A | 189.01
01.002.0043-0 | 259.45
01.002.0043-A | 236.27
01.002.0044-0 | 311.35
01.002.0044-A | 283.53
01.002.0045-0 | 363.25
01.002.0045-A | 330.79
01.002.0046-0 | 415.15
01.002.0046-A | 378.05
01.002.0060-0 | 129.35
01.002.0060-A | 117.78
01.002.0061-0 | 140.63
01.002.0061-A | 128.05
01.002.0062-0 | 151.87
01.002.0062-A | 138.29
01.002.0063-0 | 183.3
01.002.0063-A | 166.91
01.002.0064-0 | 223.6
01.002.0064-A | 203.6
01.002.0065-0 | 247.44
01.002.0065-A | 225.31
01.002.0066-0 | 302.44
01.002.0066-A | 275.39
01.002.0067-0 | 348.25
01.002.0067-A | 317.11
01.002.0068-0 | 417.92
01.002.0068-A | 380.54
01.002.0069-0 | 487.55
01.002.0069-A | 443.94
01.002.0070-0 | 557.21
01.002.0070-A | 507.38
01.002.0075-0 | 205.35
01.002.0075-A | 188.76
01.002.0076-0 | 228.29
01.002.0076-A | 209.7
01.002.0077-0 | 245.43
01.002.0077-A | 225.45
01.002.0078-0 | 342.46
01.002.0078-A | 314.58
01.002.0079-0 | 414.59
01.002.0079-A | 380.84
01.002.0080-0 | 497.51
01.002.0080-A | 457.01
01.002.0081-0 | 663.36
01.002.0081-A | 609.35
01.002.0082-0 | 829.22
01.002.0082-A | 761.7
01.002.0083-0 | 995.07
01.002.0083-A | 914.05
01.002.0084-0 | 1160.92
01.002.0084-A | 1066.4
01.002.0085-0 | 1326.77
01.002.0085-A | 1218.75
01.003.0001-0 | 116.45
01.003.0001-A | 101.23
01.003.0002-0 | 134.8
01.003.0002-A | 117.18
01.003.0003-0 | 183.1
01.003.0003-A | 159.18
01.003.0005-0 | 244.09
01.003.0005-A | 212.19
01.003.0006-0 | 294.88
01.003.0006-A | 256.35
01.003.0011-0 | 679.94
01.003.0011-A | 656.35
01.003.0012-0 | 787.08
01.003.0012-A | 759.78
01.003.0013-0 | 1069.08
01.003.0013-A | 1032
01.003.0021-0 | 89.57
01.003.0021-A | 77.86
01.003.0022-0 | 103.72
01.003.0022-A | 90.17
01.003.0023-0 | 140.85
01.003.0023-A | 122.45
01.003.0029-0 | 187.81
01.003.0029-A | 163.27
01.003.0030-0 | 226.84
01.003.0030-A | 197.2
01.003.0032-0 | 120.92
01.003.0032-A | 105.12
01.003.0034-0 | 140.01
01.003.0034-A | 121.71
01.003.0036-0 | 190.15
01.003.0036-A | 165.3
01.003.0038-0 | 253.53
01.003.0038-A | 220.41
01.003.0040-0 | 306.23
01.003.0040-A | 266.22
01.003.0050-0 | 175.88
01.003.0050-A | 164.95
01.003.0052-0 | 195.39
01.003.0052-A | 188.58
01.003.0054-0 | 48.91
01.003.0054-A | 47.34
01.003.0056-0 | 209.52
01.003.0056-A | 203.24
01.004.0001-0 | 361.49
01.004.0001-A | 326.36
01.004.0002-0 | 395.1
01.004.0002-A | 356.75
01.004.0003-0 | 444.47
01.004.0003-A | 402.03
01.004.0004-0 | 491.64
01.004.0004-A | 445.41
01.004.0005-0 | 626.65
01.004.0005-A | 571.75
01.004.0011-0 | 925.06
01.004.0011-A | 860.4
01.004.0012-0 | 578.04
01.004.0012-A | 521.21
01.004.0013-0 | 632.41
01.004.0013-A | 570.24
01.004.0014-0 | 745.35
01.004.0014-A | 673.01
01.004.0015-0 | 826.45
01.004.0015-A | 746.99
01.004.0016-0 | 1163.3
01.004.0016-A | 1056.45
01.004.0017-0 | 1768.45
01.004.0017-A | 1628.51
01.004.0021-0 | 270.9
01.004.0021-A | 245.16
01.004.0022-0 | 294.34
01.004.0022-A | 266.41
01.004.0023-0 | 330.22
01.004.0023-A | 299.48
01.004.0024-0 | 363.48
01.004.0024-A | 330.24
01.004.0025-0 | 469.61
01.004.0025-A | 430.04
01.004.0031-0 | 722.32
01.004.0031-A | 675.21
01.004.0035-0 | 447.52
01.004.0035-A | 404.19
01.004.0037-0 | 490.21
01.004.0037-A | 442.75
01.004.0039-0 | 548.29
01.004.0039-A | 495.96
01.004.0041-0 | 614.72
01.004.0041-A | 556.74
01.004.0043-0 | 877.62
01.004.0043-A | 798.92
01.004.0045-0 | 1406.16
01.004.0045-A | 1299.33
01.004.0070-0 | 377.33
01.004.0070-A | 338.09
01.004.0073-0 | 425.88
01.004.0073-A | 382.4
01.004.0075-0 | 648.01
01.004.0075-A | 581.12
01.004.0079-0 | 990.55
01.004.0079-A | 888.22
01.004.0100-0 | 1173.14
01.004.0100-A | 1027.6
01.004.0105-0 | 7.28
01.004.0105-A | 6.37
01.004.0110-0 | 6.08
01.004.0110-A | 5.5
01.004.0115-0 | 5.36
01.004.0115-A | 4.88
01.004.0120-0 | 1.82
01.004.0120-A | 1.69
01.004.0125-0 | 9.43
01.004.0125-A | 8.17
01.004.0130-0 | 6.95
01.004.0130-A | 6.02
01.004.0135-0 | 8.5
01.004.0135-A | 7.36
01.004.0140-0 | 6.8
01.004.0140-A | 5.89
01.004.0145-0 | 10.05
01.004.0145-A | 8.7
01.005.0001-0 | 8.52
01.005.0001-A | 7.38
01.005.0003-0 | 11.59
01.005.0003-A | 10.38
01.005.0004-0 | 17.04
01.005.0004-A | 14.77
01.005.0005-0 | 1.02
01.005.0005-A | 0.88
01.005.0006-0 | 0.28
01.005.0006-A | 0.25
01.005.0007-0 | 2.04
01.005.0007-A | 1.77
01.005.0008-0 | 211.37
01.005.0008-A | 183.15
01.005.0009-0 | 2.45
01.005.0009-A | 2.12
01.005.0013-0 | 2216.04
01.005.0013-A | 1920.12
01.005.0014-0 | 2130.81
01.005.0014-A | 1846.27
01.005.0020-0 | 43.46
01.005.0020-A | 37.66
01.005.0021-0 | 63.07
01.005.0021-A | 54.64
01.005.0022-0 | 85.23
01.005.0022-A | 73.85
01.006.0001-0 | 61.99
01.006.0001-A | 61.54
01.006.0002-0 | 110.88
01.006.0002-A | 110.08
01.006.0003-0 | 185.64
01.006.0003-A | 184.31
01.006.0004-0 | 0.34
01.006.0004-A | 0.33
01.006.0010-0 | 1.65
01.006.0010-A | 1.61
01.007.0010-0 | 5337
01.007.0010-A | 5070.11
01.007.0020-0 | 309.19
01.007.0020-A | 267.92
01.007.0025-0 | 407.37
01.007.0025-A | 353
01.007.0030-0 | 0.07
01.007.0030-A | 0.07
01.007.0080-0 | 366
01.007.0080-A | 366
01.007.0081-0 | 258
01.007.0081-A | 258
01.008.0050-0 | 6764.37
01.008.0050-A | 6030.5
01.008.0100-0 | 6993.8
01.008.0100-A | 6256.13
01.008.0200-0 | 7452.67
01.008.0200-A | 6707.37
01.009.0050-0 | 10991.69
01.009.0050-A | 9753.14
01.009.0100-0 | 11221.12
01.009.0100-A | 9978.76
01.009.0200-0 | 11679.99
01.009.0200-A | 10430.01
01.016.0001-0 | 17956.17
01.016.0001-A | 16070.38
01.016.0002-0 | 13736.96
01.016.0002-A | 12294.28
01.016.0003-0 | 11676.42
01.016.0003-A | 10450.14
01.016.0004-0 | 10793.33
01.016.0004-A | 9659.79
01.016.0005-0 | 8242.17
01.016.0005-A | 7376.56
01.016.0006-0 | 7015.67
01.016.0006-A | 6278.87
01.016.0007-0 | 12559.51
01.016.0007-A | 11240.49
01.016.0008-0 | 9615.88
01.016.0008-A | 8606
01.016.0009-0 | 8193.12
01.016.0009-A | 7332.67
01.016.0010-0 | 7555.33
01.016.0010-A | 6761.86
01.016.0011-0 | 5789.15
01.016.0011-A | 5181.16
01.016.0012-0 | 4906.06
01.016.0012-A | 4390.81
01.016.0020-0 | 406.07
01.016.0020-A | 352.5
01.016.0021-0 | 218.93
01.016.0021-A | 191.48
01.016.0030-0 | 2374.4
01.016.0030-A | 2069.53
01.016.0031-0 | 1426.63
01.016.0031-A | 1243.45
01.016.0032-0 | 1666.07
01.016.0032-A | 1452.14
01.016.0033-0 | 997.64
01.016.0033-A | 869.55
01.016.0034-0 | 1899.52
01.016.0034-A | 1655.62
01.016.0035-0 | 1141.31
01.016.0035-A | 994.76
01.016.0036-0 | 1332.85
01.016.0036-A | 1161.71
01.016.0037-0 | 798.11
01.016.0037-A | 695.64
01.016.0050-0 | 1625.58
01.016.0050-A | 1409.23
01.016.0051-0 | 1137.9
01.016.0051-A | 986.46
01.016.0052-0 | 812.79
01.016.0052-A | 704.61
01.016.0060-0 | 2.98
01.016.0060-A | 2.58
01.016.0061-0 | 2.08
01.016.0061-A | 1.8
01.016.0062-0 | 2.62
01.016.0062-A | 2.27
01.016.0063-0 | 1.58
01.016.0063-A | 1.37
01.016.0064-0 | 3.28
01.016.0064-A | 2.92
01.016.0067-0 | 5.21
01.016.0067-A | 4.63
01.016.0070-0 | 7.03
01.016.0070-A | 6.34
01.016.0080-0 | 7055.88
01.016.0080-A | 6305.48
01.016.0081-0 | 2.28
01.016.0081-A | 2.03
01.016.0082-0 | 1.57
01.016.0082-A | 1.41
01.016.0083-0 | 6345.22
01.016.0083-A | 5671.19
01.016.0084-0 | 3.1
01.016.0084-A | 2.77
01.016.0085-0 | 2.53
01.016.0085-A | 2.26
01.016.0086-0 | 7055.88
01.016.0086-A | 6305.48
01.016.0087-0 | 5876.92
01.016.0087-A | 5251.89
01.016.0090-0 | 4457.75
01.016.0090-A | 4056.68
01.016.0092-0 | 1.79
01.016.0092-A | 1.55
01.016.0100-0 | 1.63
01.016.0100-A | 1.47
01.016.0150-0 | 10.26
01.016.0150-A | 9.13
01.016.0152-0 | 13.95
01.016.0152-A | 12.42
01.016.0155-0 | 71.8
01.016.0155-A | 63.87
01.016.0160-0 | 17.81
01.016.0160-A | 15.85
01.016.0165-0 | 24.05
01.016.0165-A | 21.4
01.016.0190-0 | 0.28
01.016.0190-A | 0.25
01.016.0200-0 | 8364.83
01.016.0200-A | 7486.34
01.016.0201-0 | 9067.04
01.016.0201-A | 8114.78
01.016.0202-0 | 10057.43
01.016.0202-A | 9001.18
01.016.0203-0 | 6691.86
01.016.0203-A | 5989.07
01.016.0204-0 | 7253.96
01.016.0204-A | 6492.13
01.016.0205-0 | 8364.83
01.016.0205-A | 7486.34
01.016.0206-0 | 6691.86
01.016.0206-A | 5989.07
01.016.0207-0 | 7253.96
01.016.0207-A | 6492.13
01.016.0208-0 | 8364.83
01.016.0208-A | 7486.34
01.016.0209-0 | 5017.93
01.016.0209-A | 4490.93
01.016.0210-0 | 5439.41
01.016.0210-A | 4868.16
01.016.0211-0 | 6691.86
01.016.0211-A | 5989.07
01.016.0220-0 | 10057.43
01.016.0220-A | 9001.18
01.016.0221-0 | 10862.01
01.016.0221-A | 9721.26
01.016.0222-0 | 11725.48
01.016.0222-A | 10494.05
01.016.0223-0 | 8364.83
01.016.0223-A | 7486.34
01.016.0224-0 | 9067.04
01.016.0224-A | 8114.78
01.016.0225-0 | 10057.43
01.016.0225-A | 9001.18
01.016.0226-0 | 8364.83
01.016.0226-A | 7486.34
01.016.0227-0 | 9067.04
01.016.0227-A | 8114.78
01.016.0228-0 | 10057.43
01.016.0228-A | 9001.18
01.016.0229-0 | 6691.86
01.016.0229-A | 5989.07
01.016.0230-0 | 7253.96
01.016.0230-A | 6492.13
01.016.0231-0 | 8364.83
01.016.0231-A | 7486.34
01.016.0240-0 | 11725.48
01.016.0240-A | 10494.05
01.016.0241-0 | 12663.5
01.016.0241-A | 11333.56
01.016.0242-0 | 13676.55
01.016.0242-A | 12240.22
01.016.0243-0 | 10057.43
01.016.0243-A | 9001.18
01.016.0244-0 | 10862.01
01.016.0244-A | 9721.26
01.016.0245-0 | 11725.48
01.016.0245-A | 10494.05
01.016.0246-0 | 10057.43
01.016.0246-A | 9001.18
01.016.0247-0 | 10862.01
01.016.0247-A | 9721.26
01.016.0248-0 | 11725.48
01.016.0248-A | 10494.05
01.016.0249-0 | 8364.83
01.016.0249-A | 7486.34
01.016.0250-0 | 9067.04
01.016.0250-A | 8114.78
01.016.0251-0 | 10057.43
01.016.0251-A | 9001.18
01.017.0001-0 | 29830.25
01.017.0001-A | 26656.55
01.017.0002-0 | 16424.08
01.017.0002-A | 14716.31
01.017.0003-0 | 20983.31
01.017.0003-A | 18787.15
01.017.0004-0 | 12098.22
01.017.0004-A | 10886.14
01.017.0005-0 | 13437.93
01.017.0005-A | 12166.68
01.017.0010-0 | 11944.83
01.017.0010-A | 10814.83
01.018.0001-0 | 3.28
01.018.0001-A | 3
01.018.0002-0 | 22.6
01.018.0002-A | 20.7
01.019.0010-0 | 5.89
01.019.0010-A | 5.17
01.019.0012-0 | 1.91
01.019.0012-A | 1.69
01.019.0015-0 | 0.78
01.019.0015-A | 0.69
01.019.0040-0 | 6.35
01.019.0040-A | 5.51
01.019.0045-0 | 57.73
01.019.0045-A | 54.92
01.019.0050-0 | 53.05
01.019.0050-A | 50.24
01.019.0055-0 | 204.38
01.019.0055-A | 196.32
01.019.0060-0 | 255.76
01.019.0060-A | 245.74
01.019.0065-0 | 251.07
01.019.0065-A | 241.05
01.019.0070-0 | 223.06
01.019.0070-A | 214.06
01.019.0075-0 | 274.44
01.019.0075-A | 263.48
01.019.0080-0 | 269.76
01.019.0080-A | 258.79
01.050.0010-0 | 73.35
01.050.0010-A | 63.56
01.050.0011-0 | 67
01.050.0011-A | 58.05
01.050.0012-0 | 63.19
01.050.0012-A | 54.76
01.050.0013-0 | 79.96
01.050.0013-A | 69.29
01.050.0014-0 | 70.21
01.050.0014-A | 60.84
01.050.0015-0 | 60.4
01.050.0015-A | 52.34
01.050.0016-0 | 183.42
01.050.0016-A | 158.94
01.050.0017-0 | 167.57
01.050.0017-A | 145.2
01.050.0018-0 | 158.03
01.050.0018-A | 136.93
01.050.0019-0 | 57.79
01.050.0019-A | 50.07
01.050.0020-0 | 51.41
01.050.0020-A | 44.55
01.050.0021-0 | 40.69
01.050.0021-A | 35.26
01.050.0022-0 | 144.52
01.050.0022-A | 125.23
01.050.0023-0 | 128.57
01.050.0023-A | 111.41
01.050.0024-0 | 101.82
01.050.0024-A | 88.22
01.050.0025-0 | 79.99
01.050.0025-A | 69.31
01.050.0026-0 | 70.24
01.050.0026-A | 60.86
01.050.0027-0 | 63.01
01.050.0027-A | 54.59
01.050.0028-0 | 41.73
01.050.0028-A | 36.16
01.050.0029-0 | 30.29
01.050.0029-A | 26.25
01.050.0030-0 | 24.32
01.050.0030-A | 21.08
01.050.0031-0 | 104.34
01.050.0031-A | 90.41
01.050.0032-0 | 75.75
01.050.0032-A | 65.64
01.050.0033-0 | 60.88
01.050.0033-A | 52.76
01.050.0034-0 | 70.02
01.050.0034-A | 60.67
01.050.0035-0 | 61.94
01.050.0035-A | 53.67
01.050.0036-0 | 52.14
01.050.0036-A | 45.18
01.050.0037-0 | 11.51
01.050.0037-A | 9.97
01.050.0038-0 | 7.94
01.050.0038-A | 6.88
01.050.0039-0 | 7.97
01.050.0039-A | 6.9
01.050.0040-0 | 28.83
01.050.0040-A | 24.98
01.050.0041-0 | 19.93
01.050.0041-A | 17.27
01.050.0042-0 | 19.94
01.050.0042-A | 17.28
01.050.0043-0 | 39.07
01.050.0043-A | 33.86
01.050.0044-0 | 27.1
01.050.0044-A | 23.48
01.050.0045-0 | 21.67
01.050.0045-A | 18.77
01.050.0046-0 | 97.78
01.050.0046-A | 84.72
01.050.0047-0 | 67.75
01.050.0047-A | 58.71
01.050.0048-0 | 54.19
01.050.0048-A | 46.95
01.050.0049-0 | 7.59
01.050.0049-A | 6.58
01.050.0050-0 | 4.17
01.050.0050-A | 3.61
01.050.0051-0 | 2.09
01.050.0051-A | 1.81
01.050.0052-0 | 19.03
01.050.0052-A | 16.49
01.050.0053-0 | 12.72
01.050.0053-A | 11.02
01.050.0054-0 | 15.23
01.050.0054-A | 13.19
01.050.0055-0 | 9.33
01.050.0055-A | 8.08
01.050.0056-0 | 4.46
01.050.0056-A | 3.86
01.050.0057-0 | 2.31
01.050.0057-A | 2
01.050.0058-0 | 2.48
01.050.0058-A | 2.15
01.050.0059-0 | 1.23
01.050.0059-A | 1.07
01.050.0060-0 | 4.17
01.050.0060-A | 3.61
01.050.0061-0 | 2.09
01.050.0061-A | 1.81
01.050.0062-0 | 7.03
01.050.0062-A | 6.09
01.050.0063-0 | 8.24
01.050.0063-A | 7.14
01.050.0064-0 | 4.1
01.050.0064-A | 3.55
01.050.0065-0 | 4.46
01.050.0065-A | 3.86
01.050.0066-0 | 2.31
01.050.0066-A | 2
01.050.0067-0 | 2.48
01.050.0067-A | 2.15
01.050.0068-0 | 1.23
01.050.0068-A | 1.07
01.050.0078-0 | 4.17
01.050.0078-A | 3.61
01.050.0079-0 | 3.75
01.050.0079-A | 3.25
01.050.0080-0 | 10.63
01.050.0080-A | 9.21
01.050.0081-0 | 9.56
01.050.0081-A | 8.29
01.050.0082-0 | 10.63
01.050.0082-A | 9.21
01.050.0083-0 | 4.43
01.050.0083-A | 3.84
01.050.0084-0 | 4.01
01.050.0084-A | 3.48
01.050.0085-0 | 2.48
01.050.0085-A | 2.15
01.050.0086-0 | 1.23
01.050.0086-A | 1.07
01.050.0087-0 | 7.58
01.050.0087-A | 6.57
01.050.0088-0 | 7.03
01.050.0088-A | 6.09
01.050.0089-0 | 4.17
01.050.0089-A | 3.61
01.050.0090-0 | 7.03
01.050.0090-A | 6.09
01.050.0091-0 | 22.79
01.050.0091-A | 19.75
01.050.0092-0 | 19.02
01.050.0092-A | 16.48
01.050.0093-0 | 1.26
01.050.0093-A | 1.09
01.050.0094-0 | 0.79
01.050.0094-A | 0.68
01.050.0095-0 | 6.9
01.050.0095-A | 5.98
01.050.0096-0 | 5.01
01.050.0096-A | 4.34
01.050.0097-0 | 2.48
01.050.0097-A | 2.15
01.050.0098-0 | 12.72
01.050.0098-A | 11.02
01.050.0099-0 | 7.58
01.050.0099-A | 6.57
01.050.0100-0 | 7.03
01.050.0100-A | 6.09
01.050.0101-0 | 12.72
01.050.0101-A | 11.02
01.050.0102-0 | 22.79
01.050.0102-A | 19.75
01.050.0103-0 | 19.02
01.050.0103-A | 16.48
01.050.0104-0 | 13.87
01.050.0104-A | 12.02
01.050.0105-0 | 9.33
01.050.0105-A | 8.08
01.050.0106-0 | 7.04
01.050.0106-A | 6.1
01.050.0107-0 | 1.23
01.050.0107-A | 1.07
01.050.0108-0 | 0.79
01.050.0108-A | 0.68
01.050.0109-0 | 7.58
01.050.0109-A | 6.57
01.050.0110-0 | 5.01
01.050.0110-A | 4.34
01.050.0111-0 | 3.79
01.050.0111-A | 3.29
01.050.0112-0 | 1396.6
01.050.0112-A | 1210.18
01.050.0113-0 | 15.23
01.050.0113-A | 13.19
01.050.0114-0 | 12.72
01.050.0114-A | 11.02
01.050.0115-0 | 7.58
01.050.0115-A | 6.57
01.050.0116-0 | 25.45
01.050.0116-A | 22.06
01.050.0117-0 | 19.02
01.050.0117-A | 16.48
01.050.0118-0 | 30.43
01.050.0118-A | 26.37
01.050.0119-0 | 18.53
01.050.0119-A | 16.06
01.050.0120-0 | 13.87
01.050.0120-A | 12.02
01.050.0121-0 | 9.33
01.050.0121-A | 8.08
01.050.0122-0 | 1.67
01.050.0122-A | 1.45
01.050.0123-0 | 1.23
01.050.0123-A | 1.07
01.050.0124-0 | 7.58
01.050.0124-A | 6.57
01.050.0125-0 | 5.01
01.050.0125-A | 4.34
01.050.0126-0 | 3.79
01.050.0126-A | 3.29
01.050.0127-0 | 1396.58
01.050.0127-A | 1210.16
01.050.0128-0 | 11.65
01.050.0128-A | 10.09
01.050.0129-0 | 9.7
01.050.0129-A | 8.41
01.050.0130-0 | 5.83
01.050.0130-A | 5.05
01.050.0137-0 | 46.59
01.050.0137-A | 40.37
01.050.0138-0 | 9944.52
01.050.0138-A | 8617.09
01.050.0139-0 | 1348.46
01.050.0139-A | 1168.39
01.050.0140-0 | 2.93
01.050.0140-A | 2.54
01.050.0141-0 | 698.3
01.050.0141-A | 605.09
01.050.0142-0 | 698.3
01.050.0142-A | 605.09
01.050.0143-0 | 1.69
01.050.0143-A | 1.47
01.050.0150-0 | 5.08
01.050.0150-A | 4.4
01.050.0151-0 | 3.49
01.050.0151-A | 3.02
01.050.0152-0 | 2.08
01.050.0152-A | 1.8
01.050.0153-0 | 21824.22
01.050.0153-A | 18910.09
01.050.0154-0 | 29545.34
01.050.0154-A | 25600.4
01.050.0156-0 | 1.14
01.050.0156-A | 0.99
01.050.0157-0 | 0.79
01.050.0157-A | 0.68
01.050.0160-0 | 70922.87
01.050.0160-A | 61451.86
01.050.0162-0 | 114243.88
01.050.0162-A | 98987.8
01.050.0165-0 | 54048.83
01.050.0165-A | 46830.63
01.050.0168-0 | 8507.41
01.050.0168-A | 7371.15
01.050.0170-0 | 142.77
01.050.0170-A | 123.7
01.050.0175-0 | 25433.46
01.050.0175-A | 22036.42
01.050.0180-0 | 5108.34
01.050.0180-A | 4426.22
01.050.0185-0 | 10157.57
01.050.0185-A | 8800.98
01.050.0190-0 | 9398.44
01.050.0190-A | 8143.23
01.050.0195-0 | 8611.59
01.050.0195-A | 7461.46
01.050.0200-0 | 9708.58
01.050.0200-A | 8412.16
01.050.0205-0 | 6104.95
01.050.0205-A | 5289.6
01.050.0210-0 | 9879.86
01.050.0210-A | 8560.28
01.050.0215-0 | 8464.34
01.050.0215-A | 7334.09
01.050.0220-0 | 12635.47
01.050.0220-A | 10948.23
01.050.0222-0 | 0.88
01.050.0222-A | 0.76
01.050.0223-0 | 0.66
01.050.0223-A | 0.57
01.050.0224-0 | 0.44
01.050.0224-A | 0.38
01.050.0225-0 | 1491.2
01.050.0225-A | 1292.08
01.050.0226-0 | 1864
01.050.0226-A | 1615.1
01.050.0227-0 | 2796.01
01.050.0227-A | 2422.66
01.050.0230-0 | 139.32
01.050.0230-A | 121.06
01.050.0232-0 | 127.76
01.050.0232-A | 111.05
01.050.0235-0 | 122.18
01.050.0235-A | 106.22
01.050.0245-0 | 7.6
01.050.0245-A | 6.59
01.050.0250-0 | 6.35
01.050.0250-A | 5.5
01.050.0300-0 | 1627.45
01.050.0300-A | 1410.27
01.050.0315-0 | 23.48
01.050.0315-A | 20.64
01.050.0320-0 | 15.65
01.050.0320-A | 13.74
01.050.0322-0 | 12.38
01.050.0322-A | 10.89
01.050.0324-0 | 10.58
01.050.0324-A | 9.3
01.050.0325-0 | 10.4
01.050.0325-A | 9.3
01.050.0326-0 | 6.89
01.050.0326-A | 6.14
01.050.0327-0 | 5.5
01.050.0327-A | 4.92
01.050.0328-0 | 4.37
01.050.0328-A | 3.91
01.050.0350-0 | 110.04
01.050.0350-A | 95.35
01.050.0351-0 | 100.52
01.050.0351-A | 87.1
01.050.0352-0 | 94.79
01.050.0352-A | 82.14
01.050.0353-0 | 86.67
01.050.0353-A | 75.1
01.050.0354-0 | 77.12
01.050.0354-A | 66.83
01.050.0355-0 | 61.07
01.050.0355-A | 52.92
01.050.0356-0 | 62.59
01.050.0356-A | 54.24
01.050.0357-0 | 45.45
01.050.0357-A | 39.38
01.050.0358-0 | 36.52
01.050.0358-A | 31.64
01.050.0359-0 | 17.29
01.050.0359-A | 14.98
01.050.0360-0 | 11.94
01.050.0360-A | 10.35
01.050.0361-0 | 11.95
01.050.0361-A | 10.36
01.050.0362-0 | 58.64
01.050.0362-A | 50.81
01.050.0363-0 | 40.65
01.050.0363-A | 35.22
01.050.0364-0 | 32.49
01.050.0364-A | 28.15
01.050.0365-0 | 3.8
01.050.0365-A | 3.29
01.050.0366-0 | 2.08
01.050.0366-A | 1.8
01.050.0367-0 | 1.04
01.050.0367-A | 0.9
01.050.0368-0 | 9.53
01.050.0368-A | 8.26
01.050.0369-0 | 6.37
01.050.0369-A | 5.52
01.050.0370-0 | 7.61
01.050.0370-A | 6.59
01.050.0371-0 | 4.66
01.050.0371-A | 4.04
01.050.0372-0 | 2.23
01.050.0372-A | 1.93
01.050.0373-0 | 1.15
01.050.0373-A | 1
01.050.0374-0 | 1.24
01.050.0374-A | 1.07
01.050.0375-0 | 0.62
01.050.0375-A | 0.54
01.050.0376-0 | 3.8
01.050.0376-A | 3.29
01.050.0377-0 | 2.08
01.050.0377-A | 1.8
01.050.0378-0 | 1.04
01.050.0378-A | 0.9
01.050.0379-0 | 9.53
01.050.0379-A | 8.26
01.050.0380-0 | 6.37
01.050.0380-A | 5.52
01.050.0381-0 | 7.61
01.050.0381-A | 6.59
01.050.0382-0 | 4.66
01.050.0382-A | 4.04
01.050.0383-0 | 2.23
01.050.0383-A | 1.93
01.050.0384-0 | 1.15
01.050.0384-A | 1
01.050.0385-0 | 1.24
01.050.0385-A | 1.07
01.050.0386-0 | 0.62
01.050.0386-A | 0.54
01.050.0387-0 | 2.08
01.050.0387-A | 1.8
01.050.0388-0 | 1.04
01.050.0388-A | 0.9
01.050.0389-0 | 3.51
01.050.0389-A | 3.04
01.050.0390-0 | 7.61
01.050.0390-A | 6.59
01.050.0391-0 | 3.79
01.050.0391-A | 3.28
01.050.0392-0 | 2.23
01.050.0392-A | 1.93
01.050.0393-0 | 1.15
01.050.0393-A | 1
01.050.0394-0 | 1.24
01.050.0394-A | 1.07
01.050.0395-0 | 0.62
01.050.0395-A | 0.54
01.050.0396-0 | 2.08
01.050.0396-A | 1.8
01.050.0397-0 | 1.04
01.050.0397-A | 0.9
01.050.0398-0 | 3.51
01.050.0398-A | 3.04
01.050.0399-0 | 7.61
01.050.0399-A | 6.59
01.050.0400-0 | 3.79
01.050.0400-A | 3.28
01.050.0401-0 | 2.23
01.050.0401-A | 1.93
01.050.0402-0 | 1.15
01.050.0402-A | 1
01.050.0403-0 | 1.24
01.050.0403-A | 1.07
01.050.0404-0 | 0.62
01.050.0404-A | 0.54
01.050.0423-0 | 2.08
01.050.0423-A | 1.8
01.050.0424-0 | 1.87
01.050.0424-A | 1.62
01.050.0425-0 | 5.33
01.050.0425-A | 4.61
01.050.0426-0 | 4.79
01.050.0426-A | 4.15
01.050.0427-0 | 5.33
01.050.0427-A | 4.61
01.050.0428-0 | 2.23
01.050.0428-A | 1.93
01.050.0429-0 | 2.01
01.050.0429-A | 1.74
01.050.0430-0 | 1.24
01.050.0430-A | 1.07
01.050.0431-0 | 0.62
01.050.0431-A | 0.54
01.050.0432-0 | 2.08
01.050.0432-A | 1.8
01.050.0433-0 | 1.87
01.050.0433-A | 1.62
01.050.0434-0 | 5.33
01.050.0434-A | 4.61
01.050.0435-0 | 4.79
01.050.0435-A | 4.15
01.050.0436-0 | 5.33
01.050.0436-A | 4.61
01.050.0437-0 | 2.23
01.050.0437-A | 1.93
01.050.0438-0 | 2.01
01.050.0438-A | 1.74
01.050.0439-0 | 1.24
01.050.0439-A | 1.07
01.050.0440-0 | 0.62
01.050.0440-A | 0.54
01.050.0441-0 | 3.79
01.050.0441-A | 3.28
01.050.0442-0 | 3.51
01.050.0442-A | 3.04
01.050.0443-0 | 2.08
01.050.0443-A | 1.8
01.050.0444-0 | 3.51
01.050.0444-A | 3.04
01.050.0445-0 | 11.41
01.050.0445-A | 9.88
01.050.0446-0 | 9.51
01.050.0446-A | 8.24
01.050.0447-0 | 0.63
01.050.0447-A | 0.54
01.050.0448-0 | 0.41
01.050.0448-A | 0.35
01.050.0449-0 | 3.46
01.050.0449-A | 3
01.050.0450-0 | 2.52
01.050.0450-A | 2.18
01.050.0451-0 | 1.24
01.050.0451-A | 1.07
01.050.0452-0 | 3.79
01.050.0452-A | 3.28
01.050.0453-0 | 3.51
01.050.0453-A | 3.04
01.050.0454-0 | 2.08
01.050.0454-A | 1.8
01.050.0455-0 | 3.51
01.050.0455-A | 3.04
01.050.0456-0 | 11.41
01.050.0456-A | 9.88
01.050.0457-0 | 9.51
01.050.0457-A | 8.24
01.050.0458-0 | 0.63
01.050.0458-A | 0.54
01.050.0459-0 | 0.41
01.050.0459-A | 0.35
01.050.0460-0 | 3.46
01.050.0460-A | 3
01.050.0461-0 | 2.52
01.050.0461-A | 2.18
01.050.0462-0 | 1.24
01.050.0462-A | 1.07
01.050.0463-0 | 6.37
01.050.0463-A | 5.52
01.050.0464-0 | 3.79
01.050.0464-A | 3.28
01.050.0465-0 | 3.51
01.050.0465-A | 3.04
01.050.0466-0 | 6.37
01.050.0466-A | 5.52
01.050.0467-0 | 11.41
01.050.0467-A | 9.88
01.050.0468-0 | 9.51
01.050.0468-A | 8.24
01.050.0469-0 | 6.95
01.050.0469-A | 6.02
01.050.0470-0 | 4.66
01.050.0470-A | 4.04
01.050.0471-0 | 3.53
01.050.0471-A | 3.06
01.050.0472-0 | 0.62
01.050.0472-A | 0.54
01.050.0473-0 | 0.41
01.050.0473-A | 0.35
01.050.0474-0 | 3.79
01.050.0474-A | 3.28
01.050.0475-0 | 2.52
01.050.0475-A | 2.18
01.050.0476-0 | 1.91
01.050.0476-A | 1.65
01.050.0478-0 | 6.37
01.050.0478-A | 5.52
01.050.0479-0 | 3.79
01.050.0479-A | 3.28
01.050.0480-0 | 3.51
01.050.0480-A | 3.04
01.050.0481-0 | 6.37
01.050.0481-A | 5.52
01.050.0482-0 | 11.41
01.050.0482-A | 9.88
01.050.0483-0 | 9.51
01.050.0483-A | 8.24
01.050.0484-0 | 6.95
01.050.0484-A | 6.02
01.050.0485-0 | 4.66
01.050.0485-A | 4.04
01.050.0486-0 | 3.53
01.050.0486-A | 3.06
01.050.0487-0 | 0.62
01.050.0487-A | 0.54
01.050.0488-0 | 0.41
01.050.0488-A | 0.35
01.050.0489-0 | 3.79
01.050.0489-A | 3.28
01.050.0490-0 | 2.52
01.050.0490-A | 2.18
01.050.0491-0 | 1.91
01.050.0491-A | 1.65
01.050.0493-0 | 7.61
01.050.0493-A | 6.59
01.050.0494-0 | 6.37
01.050.0494-A | 5.52
01.050.0495-0 | 3.79
01.050.0495-A | 3.28
01.050.0496-0 | 12.73
01.050.0496-A | 11.03
01.050.0497-0 | 9.51
01.050.0497-A | 8.24
01.050.0498-0 | 15.23
01.050.0498-A | 13.19
01.050.0499-0 | 9.26
01.050.0499-A | 8.03
01.050.0500-0 | 6.95
01.050.0500-A | 6.02
01.050.0501-0 | 4.66
01.050.0501-A | 4.04
01.050.0502-0 | 0.85
01.050.0502-A | 0.73
01.050.0503-0 | 0.62
01.050.0503-A | 0.54
01.050.0504-0 | 3.79
01.050.0504-A | 3.28
01.050.0505-0 | 2.52
01.050.0505-A | 2.18
01.050.0506-0 | 1.91
01.050.0506-A | 1.65
01.050.0508-0 | 5.83
01.050.0508-A | 5.05
01.050.0509-0 | 4.85
01.050.0509-A | 4.2
01.050.0510-0 | 2.93
01.050.0510-A | 2.54
01.050.0515-0 | 7.61
01.050.0515-A | 6.59
01.050.0516-0 | 6.37
01.050.0516-A | 5.52
01.050.0517-0 | 3.79
01.050.0517-A | 3.28
01.050.0518-0 | 12.73
01.050.0518-A | 11.03
01.050.0519-0 | 9.51
01.050.0519-A | 8.24
01.050.0520-0 | 15.23
01.050.0520-A | 13.19
01.050.0521-0 | 9.26
01.050.0521-A | 8.03
01.050.0522-0 | 6.95
01.050.0522-A | 6.02
01.050.0523-0 | 4.66
01.050.0523-A | 4.04
01.050.0524-0 | 0.85
01.050.0524-A | 0.73
01.050.0525-0 | 0.62
01.050.0525-A | 0.54
01.050.0526-0 | 3.79
01.050.0526-A | 3.28
01.050.0527-0 | 2.52
01.050.0527-A | 2.18
01.050.0528-0 | 1.91
01.050.0528-A | 1.65
01.050.0530-0 | 5.83
01.050.0530-A | 5.05
01.050.0531-0 | 4.85
01.050.0531-A | 4.2
01.050.0532-0 | 2.93
01.050.0532-A | 2.54
01.050.0537-0 | 39.99
01.050.0537-A | 34.65
01.050.0538-0 | 35.1
01.050.0538-A | 30.42
01.050.0539-0 | 30.21
01.050.0539-A | 26.18
01.050.0540-0 | 39.99
01.050.0540-A | 34.65
01.050.0541-0 | 35.1
01.050.0541-A | 30.42
01.050.0542-0 | 30.21
01.050.0542-A | 26.18
01.050.0543-0 | 39.99
01.050.0543-A | 34.65
01.050.0544-0 | 35.13
01.050.0544-A | 30.44
01.050.0545-0 | 31.51
01.050.0545-A | 27.31
01.050.0546-0 | 59.98
01.050.0546-A | 51.97
01.050.0547-0 | 35.13
01.050.0547-A | 30.44
01.050.0548-0 | 31.51
01.050.0548-A | 27.31
01.050.0549-0 | 35.02
01.050.0549-A | 30.35
01.050.0550-0 | 30.98
01.050.0550-A | 26.85
01.050.0551-0 | 26.07
01.050.0551-A | 22.59
01.050.0552-0 | 35.02
01.050.0552-A | 30.35
01.050.0553-0 | 30.98
01.050.0553-A | 26.85
01.050.0554-0 | 26.07
01.050.0554-A | 22.59
01.050.0560-0 | 2.53
01.050.0560-A | 2.19
01.050.0561-0 | 1.75
01.050.0561-A | 1.52
01.050.0562-0 | 1.04
01.050.0562-A | 0.9
01.050.0563-0 | 2.53
01.050.0563-A | 2.19
01.050.0564-0 | 1.75
01.050.0564-A | 1.52
01.050.0565-0 | 1.04
01.050.0565-A | 0.9
01.050.0570-0 | 0.82
01.050.0570-A | 0.71
01.050.0571-0 | 0.6
01.050.0571-A | 0.52
01.050.0572-0 | 0.39
01.050.0572-A | 0.33
01.050.0575-0 | 0.82
01.050.0575-A | 0.71
01.050.0576-0 | 0.6
01.050.0576-A | 0.52
01.050.0577-0 | 0.39
01.050.0577-A | 0.33
01.050.0580-0 | 1118.4
01.050.0580-A | 969.06
01.050.0581-0 | 1491.2
01.050.0581-A | 1292.08
01.050.0582-0 | 1864
01.050.0582-A | 1615.1
01.050.0586-0 | 1118.4
01.050.0586-A | 969.06
01.050.0587-0 | 1491.2
01.050.0587-A | 1292.08
01.050.0588-0 | 1864
01.050.0588-A | 1615.1
01.050.0700-0 | 12927.2
01.050.0700-A | 11202.4
01.050.0701-0 | 19052
01.050.0701-A | 16508.8
01.050.0702-0 | 27216.64
01.050.0702-A | 23582.24
01.050.0703-0 | 18467.68
01.050.0703-A | 16001.92
01.050.0704-0 | 27216.64
01.050.0704-A | 23582.24
01.050.0705-0 | 38880.16
01.050.0705-A | 33689.92
01.050.0706-0 | 12927.2
01.050.0706-A | 11202.4
01.050.0707-0 | 19052
01.050.0707-A | 16508.8
01.050.0708-0 | 27216.64
01.050.0708-A | 23582.24
01.050.0710-0 | 8680.32
01.050.0710-A | 7520.48
01.050.0711-0 | 4063.84
01.050.0711-A | 3520
01.050.0712-0 | 6279.68
01.050.0712-A | 5440.16
01.050.0713-0 | 44712.8
01.050.0713-A | 38742.88
01.050.0714-0 | 18467.68
01.050.0714-A | 16001.92
01.050.0715-0 | 27216.64
01.050.0715-A | 23582.24
01.050.0716-0 | 38880.16
01.050.0716-A | 33689.92
01.050.0717-0 | 5042.4
01.050.0717-A | 4368.32
01.050.0718-0 | 5762.24
01.050.0718-A | 4993.12
01.050.0719-0 | 7201.92
01.050.0719-A | 6240.96
01.050.0720-0 | 8402.24
01.050.0720-A | 7281.12
01.050.0721-0 | 9602.56
01.050.0721-A | 8321.28
01.050.0722-0 | 12004.96
01.050.0722-A | 10401.6
01.050.0723-0 | 29700
01.050.0723-A | 29700
01.050.0724-0 | 52488.48
01.050.0724-A | 45481.92
01.050.0726-0 | 7571.52
01.050.0726-A | 6561.28
01.050.0727-0 | 8680.32
01.050.0727-A | 7520.48
01.050.0728-0 | 10896.16
01.050.0728-A | 9442.4
01.050.0729-0 | 10341.76
01.050.0729-A | 8961.92
01.050.0730-0 | 11820.16
01.050.0730-A | 10241.44
01.050.0731-0 | 14775.2
01.050.0731-A | 12802.24
01.050.0732-0 | 3685.44
01.050.0732-A | 3192.64
01.050.0735-0 | 8883.6
01.050.0735-A | 8883.6
01.050.0736-0 | 15697.44
01.050.0736-A | 13603.04
01.050.0740-0 | 15400
01.050.0740-A | 15400
01.050.0741-0 | 27216.64
01.050.0741-A | 23582.24
01.050.0750-0 | 9405
01.050.0750-A | 9405
01.050.0751-0 | 16621.44
01.050.0751-A | 14402.08
01.050.9999-0 | 5018
01.050.9999-A | 4605
02.001.0001-0 | 71.48
02.001.0001-A | 66.96
02.001.0002-0 | 52.6
02.001.0002-A | 48.07
02.001.0003-0 | 39.88
02.001.0003-A | 35.36
02.002.0005-0 | 36.18
02.002.0005-A | 34.42
02.002.0006-0 | 46.02
02.002.0006-A | 43.63
02.002.0007-0 | 26.35
02.002.0007-A | 25.22
02.002.0010-0 | 47.89
02.002.0010-A | 46.13
02.002.0011-0 | 57.72
02.002.0011-A | 55.34
02.002.0012-0 | 38.06
02.002.0012-A | 36.93
02.003.0001-1 | 103.41
02.003.0001-B | 97.18
02.004.0001-0 | 455.31
02.004.0001-A | 408.47
02.004.0002-1 | 490.65
02.004.0002-B | 443.89
02.004.0003-0 | 465.25
02.004.0003-A | 418.42
02.004.0004-0 | 406.3
02.004.0004-A | 367.48
02.004.0005-0 | 469.5
02.004.0005-A | 431.35
02.004.0006-0 | 383.98
02.004.0006-A | 345.1
02.004.0007-0 | 505.23
02.004.0007-A | 455.2
02.004.0010-0 | 477.27
02.004.0010-A | 422.78
02.004.0012-0 | 2651.79
02.004.0012-A | 2495.37
02.004.0013-0 | 4705.17
02.004.0013-A | 4417.2
02.006.0010-0 | 530
02.006.0010-A | 530
02.006.0015-0 | 700
02.006.0015-A | 700
02.006.0020-0 | 858.37
02.006.0020-A | 858.37
02.006.0025-0 | 975
02.006.0025-A | 975
02.006.0030-0 | 975
02.006.0030-A | 975
02.006.0050-0 | 980
02.006.0050-A | 980
02.010.0001-0 | 307.88
02.010.0001-A | 277.23
02.010.0002-0 | 260.71
02.010.0002-A | 230.05
02.011.0001-0 | 34.31
02.011.0001-A | 33.12
02.011.0002-0 | 17.38
02.011.0002-A | 16.19
02.011.0003-0 | 13.5
02.011.0003-A | 11.69
02.011.0010-0 | 1.1
02.011.0010-A | 1.1
02.011.0014-0 | 2.21
02.011.0014-A | 2.21
02.015.0001-0 | 4322.2
02.015.0001-A | 4187.01
02.016.0001-0 | 2290.25
02.016.0001-A | 2160.22
02.016.0003-0 | 12803.6
02.016.0003-A | 12246.77
02.016.0004-0 | 14142.72
02.016.0004-A | 13585.88
02.016.0006-0 | 15846.37
02.016.0006-A | 15289.53
02.016.0008-0 | 17020.67
02.016.0008-A | 16458.13
02.016.0010-0 | 18169.01
02.016.0010-A | 17606.47
02.020.0001-0 | 517.78
02.020.0001-A | 490.85
02.020.0002-0 | 218.46
02.020.0002-A | 207.15
02.020.0003-0 | 102.15
02.020.0003-A | 97.6
02.020.0005-0 | 3.48
02.020.0005-A | 3.17
02.020.0009-0 | 112.88
02.020.0009-A | 106.12
02.025.0010-0 | 23314.81
02.025.0010-A | 21158.23
02.025.0012-0 | 19937.67
02.025.0012-A | 17781.1
02.025.0015-0 | 12154.71
02.025.0015-A | 10810.32
02.025.0020-0 | 45299.49
02.025.0020-A | 40853.73
02.025.0025-0 | 32957.44
02.025.0025-A | 29397.97
02.025.0030-0 | 26768.14
02.025.0030-A | 23654.21
02.030.0005-0 | 94.3
02.030.0005-A | 86.67
02.030.0010-0 | 68.9
02.030.0010-A | 68.9
02.030.0020-0 | 21.64
02.030.0020-A | 21.64
02.030.0025-0 | 137.6
02.030.0025-A | 137.6
02.030.0035-0 | 47.48
02.030.0035-A | 47.48
02.030.0040-0 | 11.12
02.030.0040-A | 11.12
02.030.0060-0 | 9.69
02.030.0060-A | 8.61
02.050.0001-0 | 92.21
02.050.0001-A | 81.37
03.001.0001-1 | 57.95
03.001.0001-B | 50.21
03.001.0002-1 | 73.29
03.001.0002-B | 63.51
03.001.0003-1 | 98.86
03.001.0003-B | 85.66
03.001.0004-1 | 132.96
03.001.0004-B | 115.2
03.001.0009-1 | 165.35
03.001.0009-B | 143.27
03.001.0010-0 | 127.84
03.001.0010-A | 110.77
03.001.0011-0 | 161.94
03.001.0011-A | 140.31
03.001.0012-0 | 187.51
03.001.0012-A | 162.47
03.001.0021-0 | 221.6
03.001.0021-A | 192.01
03.001.0022-0 | 255.69
03.001.0022-A | 221.55
03.001.0041-0 | 81.82
03.001.0041-A | 70.89
03.001.0042-0 | 95.46
03.001.0042-A | 82.71
03.001.0043-0 | 153.41
03.001.0043-A | 132.93
03.001.0044-0 | 187.51
03.001.0044-A | 162.47
03.001.0045-0 | 221.6
03.001.0045-A | 192.01
03.001.0047-0 | 93.75
03.001.0047-A | 81.23
03.001.0048-0 | 170.46
03.001.0048-A | 147.7
03.001.0049-0 | 255.69
03.001.0049-A | 221.55
03.001.0050-0 | 306.83
03.001.0050-A | 265.86
03.001.0051-0 | 357.97
03.001.0051-A | 310.17
03.001.0061-0 | 46.11
03.001.0061-A | 39.95
03.001.0065-1 | 122.83
03.001.0065-B | 106.44
03.001.0070-1 | 110.55
03.001.0070-B | 95.8
03.001.0071-1 | 41.49
03.001.0071-B | 35.96
03.001.0080-1 | 40.91
03.001.0080-B | 35.44
03.001.0085-1 | 55.4
03.001.0085-B | 48
03.001.0090-0 | 178.96
03.001.0090-A | 155.83
03.001.0095-0 | 41.93
03.001.0095-A | 36.33
03.001.0096-0 | 89.49
03.001.0096-A | 77.54
03.001.0098-0 | 8.52
03.001.0098-A | 7.38
03.001.0099-0 | 17.89
03.001.0099-A | 15.5
03.001.0100-0 | 71.59
03.001.0100-A | 62.03
03.001.0101-0 | 92.05
03.001.0101-A | 79.75
03.001.0102-0 | 122.73
03.001.0102-A | 106.34
03.001.0110-0 | 107.9
03.001.0110-A | 93.49
03.001.0111-0 | 196.03
03.001.0111-A | 169.85
03.002.0001-1 | 227.37
03.002.0001-B | 212.58
03.004.0001-1 | 208.84
03.004.0001-B | 180.97
03.004.0002-0 | 215.24
03.004.0002-A | 186.51
03.004.0003-0 | 223.33
03.004.0003-A | 193.53
03.004.0012-0 | 229.73
03.004.0012-A | 199.07
03.004.0013-0 | 240.38
03.004.0013-A | 208.3
03.004.0020-1 | 362.28
03.004.0020-B | 313.93
03.004.0021-0 | 373.36
03.004.0021-A | 323.53
03.004.0022-0 | 387.85
03.004.0022-A | 336.09
03.004.0023-0 | 398.51
03.004.0023-A | 345.32
03.004.0024-0 | 416.84
03.004.0024-A | 361.2
03.004.0025-0 | 119.34
03.004.0025-A | 103.41
03.004.0028-0 | 253.6
03.004.0028-A | 219.75
03.004.0030-0 | 272.88
03.004.0030-A | 236.44
03.004.0031-0 | 235.58
03.004.0031-A | 204.12
03.005.0011-0 | 192.68
03.005.0011-A | 177.31
03.005.0013-0 | 214.29
03.005.0013-A | 198.56
03.005.0020-1 | 126.56
03.005.0020-B | 116.33
03.005.0021-0 | 130.38
03.005.0021-A | 119.85
03.005.0022-0 | 135.39
03.005.0022-A | 124.45
03.005.0023-0 | 139.19
03.005.0023-A | 127.94
03.005.0024-0 | 145.57
03.005.0024-A | 133.81
03.005.0025-0 | 87.58
03.005.0025-A | 85.53
03.005.0026-0 | 121.38
03.005.0026-A | 119.2
03.005.0030-1 | 148.27
03.005.0030-B | 136.77
03.005.0031-0 | 152.73
03.005.0031-A | 140.9
03.005.0032-0 | 158.66
03.005.0032-A | 146.37
03.005.0033-0 | 163.13
03.005.0033-A | 150.49
03.005.0034-0 | 170.53
03.005.0034-A | 157.31
03.005.0038-1 | 87.54
03.005.0038-B | 85.36
03.005.0039-0 | 62.39
03.005.0039-A | 60.44
03.005.0040-0 | 117.78
03.005.0040-A | 103.54
03.005.0041-0 | 93.14
03.005.0041-A | 82.62
03.005.0045-0 | 151.5
03.005.0045-A | 138.27
03.005.0046-0 | 307.8
03.005.0046-A | 286.67
03.008.0010-1 | 190.93
03.008.0010-B | 176.3
03.008.0011-0 | 196.64
03.008.0011-A | 181.57
03.008.0012-0 | 204.92
03.008.0012-A | 189.23
03.008.0013-0 | 210.21
03.008.0013-A | 194.12
03.008.0014-0 | 219.25
03.008.0014-A | 202.43
03.008.0020-1 | 583.82
03.008.0020-B | 541.89
03.008.0021-0 | 601.57
03.008.0021-A | 558.38
03.008.0022-0 | 624.92
03.008.0022-A | 580.06
03.008.0023-0 | 643.09
03.008.0023-A | 596.93
03.008.0024-0 | 671.63
03.008.0024-A | 623.41
03.008.0050-1 | 623.42
03.008.0050-B | 573.79
03.008.0051-0 | 642.81
03.008.0051-A | 591.64
03.008.0052-0 | 666.61
03.008.0052-A | 613.53
03.008.0053-0 | 686
03.008.0053-A | 631.38
03.008.0054-0 | 717.38
03.008.0054-A | 660.24
03.008.0060-1 | 1435.95
03.008.0060-B | 1328.04
03.008.0061-0 | 1499.33
03.008.0061-A | 1388.16
03.008.0062-0 | 1558.47
03.008.0062-A | 1442.99
03.008.0063-0 | 1603.01
03.008.0063-A | 1484.32
03.008.0064-0 | 1676.76
03.008.0064-A | 1552.64
03.008.0080-1 | 374.05
03.008.0080-B | 344.27
03.008.0085-0 | 1035.04
03.008.0085-A | 959.5
03.008.0090-1 | 114.73
03.008.0090-B | 105.95
03.008.0095-0 | 379.27
03.008.0095-A | 352.02
03.008.0120-1 | 519.41
03.008.0120-B | 484.47
03.008.0125-1 | 168.71
03.008.0125-B | 153.69
03.008.0150-1 | 730.29
03.008.0150-B | 683.54
03.009.0002-1 | 47.73
03.009.0002-B | 41.35
03.009.0003-0 | 42.61
03.009.0003-A | 36.92
03.009.0004-0 | 76.7
03.009.0004-A | 66.46
03.009.0005-0 | 140.52
03.009.0005-A | 124.12
03.009.0006-0 | 144.81
03.009.0006-A | 127.92
03.009.0007-0 | 148.92
03.009.0007-A | 131.54
03.009.0008-0 | 153.27
03.009.0008-A | 135.39
03.009.0009-0 | 155.97
03.009.0009-A | 137.77
03.009.0015-0 | 172.37
03.009.0015-A | 152.21
03.009.0020-0 | 184.01
03.009.0020-A | 162.58
03.009.0025-0 | 194.77
03.009.0025-A | 172.1
03.009.0030-0 | 205.15
03.009.0030-A | 181.26
03.009.0035-0 | 221.04
03.009.0035-A | 195.3
03.009.0080-0 | 45.29
03.009.0080-A | 39.56
03.010.0015-0 | 10.67
03.010.0015-A | 10.38
03.010.0016-0 | 5.15
03.010.0016-A | 5.04
03.010.0017-0 | 4.33
03.010.0017-A | 4.27
03.010.0018-0 | 8.14
03.010.0018-A | 7.79
03.010.0019-0 | 7.57
03.010.0019-A | 7.22
03.010.0020-0 | 18.43
03.010.0020-A | 18.14
03.010.0021-0 | 20.7
03.010.0021-A | 20.38
03.010.0022-0 | 22.21
03.010.0022-A | 21.87
03.010.0023-0 | 25.23
03.010.0023-A | 24.86
03.010.0024-0 | 28.51
03.010.0024-A | 28.09
03.010.0030-0 | 38.58
03.010.0030-A | 38.05
03.010.0035-0 | 51.17
03.010.0035-A | 50.48
03.010.0040-0 | 63.76
03.010.0040-A | 62.92
03.010.0045-0 | 76.35
03.010.0045-A | 75.36
03.010.0049-0 | 88.94
03.010.0049-A | 87.8
03.010.0100-0 | 33.73
03.010.0100-A | 31.96
03.010.0101-0 | 43.04
03.010.0101-A | 40.75
03.010.0105-0 | 23.67
03.010.0105-A | 23.1
03.010.0106-0 | 29.22
03.010.0106-A | 28.35
03.011.0015-1 | 22.84
03.011.0015-B | 19.94
03.012.0010-0 | 2.62
03.012.0010-A | 2.58
03.013.0001-1 | 35.79
03.013.0001-B | 31.01
03.013.0002-0 | 42.61
03.013.0002-A | 36.92
03.013.0005-0 | 51.13
03.013.0005-A | 44.31
03.013.0006-0 | 42.95
03.013.0006-A | 37.22
03.014.0005-0 | 13.04
03.014.0005-A | 11.63
03.014.0010-0 | 12.68
03.014.0010-A | 12.35
03.015.0010-0 | 152.44
03.015.0010-A | 146.74
03.015.0012-0 | 163
03.015.0012-A | 155.9
03.015.0014-0 | 182.77
03.015.0014-A | 177.08
03.015.0016-0 | 189.59
03.015.0016-A | 182.99
03.015.0025-0 | 166.57
03.015.0025-A | 160.88
03.015.0026-0 | 173.39
03.015.0026-A | 166.79
03.016.0005-1 | 24.69
03.016.0005-B | 23.9
03.016.0010-1 | 30.05
03.016.0010-B | 29.09
03.016.0015-1 | 9.76
03.016.0015-B | 9.44
03.016.0018-1 | 11.82
03.016.0018-B | 11.44
03.016.0020-1 | 30.3
03.016.0020-B | 29.34
03.016.0025-1 | 38.8
03.016.0025-B | 37.56
03.016.0050-1 | 11.37
03.016.0050-B | 11.01
03.016.0055-1 | 14.5
03.016.0055-B | 14.04
03.020.0030-1 | 16.04
03.020.0030-B | 15.64
03.020.0035-1 | 18.43
03.020.0035-B | 17.97
03.020.0040-1 | 20.9
03.020.0040-B | 20.33
03.020.0045-1 | 26.1
03.020.0045-B | 25.41
03.020.0050-1 | 6.23
03.020.0050-B | 6.07
03.020.0052-1 | 7.06
03.020.0052-B | 6.88
03.020.0055-1 | 8.86
03.020.0055-B | 8.64
03.020.0057-1 | 10.83
03.020.0057-B | 10.57
03.020.0060-1 | 20.23
03.020.0060-B | 19.59
03.020.0065-1 | 23.26
03.020.0065-B | 22.51
03.020.0070-1 | 32.01
03.020.0070-B | 30.99
03.020.0075-1 | 49.38
03.020.0075-B | 47.81
03.020.0080-1 | 7.69
03.020.0080-B | 7.45
03.020.0085-1 | 8.8
03.020.0085-B | 8.52
03.020.0090-1 | 12.98
03.020.0090-B | 12.57
03.020.0100-1 | 18.93
03.020.0100-B | 18.33
03.020.0200-0 | 6.06
03.020.0200-A | 5.82
03.021.0005-1 | 3.94
03.021.0005-B | 3.83
03.022.0010-0 | 5.1
03.022.0010-A | 4.9
03.023.0010-1 | 235.42
03.023.0010-B | 231.55
03.025.0005-0 | 7.8
03.025.0005-A | 7.6
03.025.0010-0 | 6.79
03.025.0010-A | 6.7
03.025.0015-1 | 2.45
03.025.0015-B | 2.42
03.025.0020-0 | 5.49
03.025.0020-A | 5.37
03.025.0025-0 | 6.22
03.025.0025-A | 6.06
03.025.0027-0 | 9.25
03.025.0027-A | 9.02
03.025.0030-0 | 10.67
03.025.0030-A | 10.51
03.025.0031-0 | 14.66
03.025.0031-A | 14.36
03.025.0033-0 | 3.56
03.025.0033-A | 3.48
03.025.0035-0 | 2.63
03.025.0035-A | 2.59
03.025.0036-0 | 1.67
03.025.0036-A | 1.64
03.025.0037-0 | 3.08
03.025.0037-A | 3.03
03.025.0038-0 | 2.82
03.025.0038-A | 2.78
03.025.0039-0 | 6.71
03.025.0039-A | 6.68
03.025.0040-0 | 4.7
03.025.0040-A | 4.56
03.026.0010-0 | 8.51
03.026.0010-A | 8.44
03.026.0015-0 | 6.41
03.026.0015-A | 6.3
03.026.0020-0 | 16.4
03.026.0020-A | 16.27
03.030.0150-0 | 4.64
03.030.0150-A | 4.48
03.030.0155-0 | 4.35
03.030.0155-A | 4.23
03.030.0159-0 | 2.62
03.030.0159-A | 2.54
03.036.0200-0 | 10.44
03.036.0200-A | 10.09
03.036.0205-0 | 14.89
03.036.0205-A | 14.39
03.036.0210-0 | 15.43
03.036.0210-A | 14.92
03.036.0215-0 | 21.51
03.036.0215-A | 20.8
03.040.0001-0 | 7.53
03.040.0001-A | 7.47
03.040.0002-0 | 8.79
03.040.0002-A | 8.72
03.040.0003-0 | 10.06
03.040.0003-A | 9.97
03.040.0004-0 | 11.3
03.040.0004-A | 11.21
03.040.0005-0 | 12.59
03.040.0005-A | 12.48
03.040.0006-0 | 13.83
03.040.0006-A | 13.72
03.040.0007-0 | 15.12
03.040.0007-A | 15
03.040.0008-0 | 16.29
03.040.0008-A | 16.16
03.040.0009-0 | 17.66
03.040.0009-A | 17.52
03.040.0010-0 | 18.94
03.040.0010-A | 18.79
03.040.0011-0 | 20.21
03.040.0011-A | 20.05
03.040.0012-0 | 21.45
03.040.0012-A | 21.28
03.040.0013-0 | 22.6
03.040.0013-A | 22.42
03.040.0014-0 | 23.88
03.040.0014-A | 23.69
03.040.0015-0 | 25.33
03.040.0015-A | 25.13
03.040.0016-0 | 26.61
03.040.0016-A | 26.4
03.040.0017-0 | 27.66
03.040.0017-A | 27.44
03.040.0018-0 | 28.8
03.040.0018-A | 28.57
03.040.0019-0 | 30.47
03.040.0019-A | 30.22
03.040.0020-0 | 31.38
03.040.0020-A | 31.12
03.040.0021-0 | 32.85
03.040.0021-A | 32.58
03.040.0022-0 | 33.91
03.040.0022-A | 33.64
03.040.0023-0 | 35.63
03.040.0023-A | 35.35
03.040.0024-0 | 15.99
03.040.0024-A | 15.9
03.040.0025-0 | 18.44
03.040.0025-A | 18.34
03.040.0026-0 | 21
03.040.0026-A | 20.88
03.040.0027-0 | 23.4
03.040.0027-A | 23.26
03.040.0028-0 | 26.02
03.040.0028-A | 25.86
03.040.0029-0 | 28.34
03.040.0029-A | 28.18
03.040.0030-0 | 30.85
03.040.0030-A | 30.67
03.040.0031-0 | 33.52
03.040.0031-A | 33.32
03.040.0032-0 | 35.94
03.040.0032-A | 35.73
03.040.0033-0 | 38.31
03.040.0033-A | 38.09
03.040.0034-0 | 41.01
03.040.0034-A | 40.77
03.040.0035-0 | 43.58
03.040.0035-A | 43.33
03.040.0036-0 | 45.87
03.040.0036-A | 45.6
03.040.0037-0 | 48.42
03.040.0037-A | 48.14
03.040.0038-0 | 51.27
03.040.0038-A | 50.97
03.040.0039-0 | 53.64
03.040.0039-A | 53.32
03.040.0040-0 | 56.24
03.040.0040-A | 55.91
03.040.0041-0 | 58.12
03.040.0041-A | 57.78
03.040.0042-0 | 61.16
03.040.0042-A | 60.81
03.040.0043-0 | 63.39
03.040.0043-A | 63.02
03.040.0044-0 | 65.78
03.040.0044-A | 65.4
03.040.0045-0 | 68.36
03.040.0045-A | 67.96
03.040.0046-0 | 71.16
03.040.0046-A | 70.74
04.005.0003-0 | 0.97
04.005.0003-A | 0.95
04.005.0004-0 | 1.22
04.005.0004-A | 1.2
04.005.0005-0 | 1.39
04.005.0005-A | 1.37
04.005.0006-1 | 1.63
04.005.0006-B | 1.6
04.005.0007-0 | 1.96
04.005.0007-A | 1.93
04.005.0011-0 | 2.44
04.005.0011-A | 2.4
04.005.0012-1 | 3.26
04.005.0012-B | 3.21
04.005.0013-0 | 4.9
04.005.0013-A | 4.81
04.005.0014-0 | 9.78
04.005.0014-A | 9.62
04.005.0015-0 | 0.76
04.005.0015-A | 0.75
04.005.0016-0 | 0.97
04.005.0016-A | 0.96
04.005.0017-0 | 1.11
04.005.0017-A | 1.09
04.005.0018-0 | 1.29
04.005.0018-A | 1.28
04.005.0019-0 | 1.55
04.005.0019-A | 1.53
04.005.0020-0 | 1.92
04.005.0020-A | 1.89
04.005.0021-0 | 2.57
04.005.0021-A | 2.53
04.005.0022-0 | 3.87
04.005.0022-A | 3.82
04.005.0023-0 | 7.71
04.005.0023-A | 7.61
04.005.0100-0 | 1.19
04.005.0100-A | 1.16
04.005.0101-0 | 1.51
04.005.0101-A | 1.46
04.005.0102-0 | 1.72
04.005.0102-A | 1.66
04.005.0103-0 | 2.01
04.005.0103-A | 1.94
04.005.0104-0 | 2.42
04.005.0104-A | 2.34
04.005.0105-0 | 3.01
04.005.0105-A | 2.91
04.005.0106-0 | 4.02
04.005.0106-A | 3.89
04.005.0107-0 | 6.11
04.005.0107-A | 5.91
04.005.0108-0 | 12.11
04.005.0108-A | 11.71
04.005.0120-0 | 0.97
04.005.0120-A | 0.96
04.005.0121-0 | 1.23
04.005.0121-A | 1.21
04.005.0122-0 | 1.38
04.005.0122-A | 1.36
04.005.0123-1 | 1.62
04.005.0123-B | 1.59
04.005.0124-0 | 1.95
04.005.0124-A | 1.92
04.005.0125-0 | 2.44
04.005.0125-A | 2.4
04.005.0126-0 | 3.26
04.005.0126-A | 3.21
04.005.0127-0 | 4.89
04.005.0127-A | 4.81
04.005.0128-0 | 9.78
04.005.0128-A | 9.62
04.005.0140-0 | 0.83
04.005.0140-A | 0.82
04.005.0141-0 | 1.05
04.005.0141-A | 1.04
04.005.0142-0 | 1.2
04.005.0142-A | 1.19
04.005.0143-1 | 1.41
04.005.0143-B | 1.39
04.005.0144-0 | 1.68
04.005.0144-A | 1.66
04.005.0145-0 | 2.09
04.005.0145-A | 2.06
04.005.0146-0 | 2.79
04.005.0146-A | 2.76
04.005.0147-0 | 4.28
04.005.0147-A | 4.22
04.005.0148-0 | 8.38
04.005.0148-A | 8.28
04.005.0160-0 | 0.58
04.005.0160-A | 0.57
04.005.0161-0 | 0.7
04.005.0161-A | 0.69
04.005.0162-0 | 0.82
04.005.0162-A | 0.81
04.005.0163-0 | 0.94
04.005.0163-A | 0.93
04.005.0164-0 | 1.13
04.005.0164-A | 1.12
04.005.0165-0 | 1.42
04.005.0165-A | 1.41
04.005.0166-0 | 1.88
04.005.0166-A | 1.86
04.005.0167-0 | 2.85
04.005.0167-A | 2.82
04.005.0168-0 | 5.69
04.005.0168-A | 5.62
04.005.0170-0 | 0.43
04.005.0170-A | 0.43
04.005.0171-0 | 0.56
04.005.0171-A | 0.56
04.005.0172-0 | 0.73
04.005.0172-A | 0.72
04.005.0180-0 | 10
04.005.0180-A | 9.36
04.005.0300-0 | 32.73
04.005.0300-A | 31.84
04.005.0350-1 | 2.41
04.005.0350-B | 2.39
04.005.0495-0 | 17.8
04.005.0495-A | 16.89
04.005.0501-0 | 18.71
04.005.0501-A | 17.75
04.005.0502-0 | 19.64
04.005.0502-A | 18.63
04.005.0503-0 | 20.63
04.005.0503-A | 19.57
04.005.0504-0 | 21.61
04.005.0504-A | 20.5
04.005.0505-0 | 22.71
04.005.0505-A | 21.55
04.005.0506-0 | 23.88
04.005.0506-A | 22.66
04.005.0507-0 | 25.05
04.005.0507-A | 23.77
04.005.0508-0 | 26.26
04.005.0508-A | 24.92
04.006.0008-1 | 35.1
04.006.0008-B | 32.23
04.006.0009-0 | 24.46
04.006.0009-A | 22.16
04.006.0010-0 | 26
04.006.0010-A | 23.71
04.006.0012-0 | 46.94
04.006.0012-A | 42.91
04.006.0013-1 | 50.78
04.006.0013-B | 45.72
04.006.0014-1 | 91.08
04.006.0014-B | 81.96
04.006.0020-0 | 223.06
04.006.0020-A | 200.48
04.007.0015-0 | 66.05
04.007.0015-A | 63.12
04.007.0016-0 | 72.91
04.007.0016-A | 69.65
04.007.0017-0 | 82.85
04.007.0017-A | 79.15
04.007.0018-0 | 96.11
04.007.0018-A | 91.82
04.007.0019-0 | 109.36
04.007.0019-A | 104.48
04.007.0050-0 | 102.38
04.007.0050-A | 93.44
04.008.0020-0 | 181.44
04.008.0020-A | 163.2
04.008.0021-0 | 181.23
04.008.0021-A | 161.72
04.009.0022-0 | 73.59
04.009.0022-A | 67.09
04.009.0023-0 | 95.66
04.009.0023-A | 87.22
04.010.0045-0 | 1.43
04.010.0045-A | 1.39
04.010.0046-0 | 1.28
04.010.0046-A | 1.25
04.010.0047-0 | 1.16
04.010.0047-A | 1.12
04.011.0051-1 | 12.54
04.011.0051-B | 12.15
04.011.0052-1 | 9.1
04.011.0052-B | 8.85
04.011.0053-1 | 8.11
04.011.0053-B | 7.9
04.011.0054-1 | 7.57
04.011.0054-B | 7.39
04.011.0055-1 | 7.35
04.011.0055-B | 7.18
04.011.0056-1 | 5.03
04.011.0056-B | 4.92
04.011.0057-1 | 5.24
04.011.0057-B | 5.16
04.011.0058-1 | 4.32
04.011.0058-B | 4.26
04.012.0071-1 | 10.03
04.012.0071-B | 9.72
04.012.0072-1 | 6.98
04.012.0072-B | 6.81
04.012.0073-1 | 5.99
04.012.0073-B | 5.86
04.012.0074-1 | 5.46
04.012.0074-B | 5.35
04.012.0075-1 | 5.23
04.012.0075-B | 5.14
04.012.0076-1 | 3.32
04.012.0076-B | 3.26
04.012.0077-1 | 3.69
04.012.0077-B | 3.66
04.012.0078-1 | 2.95
04.012.0078-B | 2.93
04.013.0015-0 | 78.42
04.013.0015-A | 73.12
04.014.0091-1 | 47.85
04.014.0091-B | 42.54
04.014.0095-0 | 260.22
04.014.0095-A | 258.86
04.015.0100-0 | 1.66
04.015.0100-A | 1.66
04.015.0101-0 | 1.25
04.015.0101-A | 1.25
04.015.0105-0 | 1.85
04.015.0105-A | 1.85
04.015.0106-0 | 1.35
04.015.0106-A | 1.35
04.015.0110-0 | 2.05
04.015.0110-A | 2.05
04.015.0111-0 | 1.44
04.015.0111-A | 1.44
04.018.0010-0 | 0.55
04.018.0010-A | 0.52
04.018.0012-0 | 41.67
04.018.0012-A | 39.79
04.018.0015-0 | 1.29
04.018.0015-A | 1.26
04.018.0020-1 | 0.86
04.018.0020-B | 0.84
04.018.0025-0 | 0.52
04.018.0025-A | 0.5
04.018.0030-0 | 0.77
04.018.0030-A | 0.74
04.020.0122-0 | 0.18
04.020.0122-A | 0.18
04.020.0126-0 | 0.93
04.020.0126-A | 0.91
04.020.0136-0 | 4.58
04.020.0136-A | 4.51
04.021.0010-0 | 0.84
04.021.0010-A | 0.77
04.021.0015-0 | 16.24
04.021.0015-A | 14.91
04.021.0025-0 | 158.08
04.021.0025-A | 145.93
04.025.0200-0 | 17111.8
04.025.0200-A | 16306.41
04.025.0205-0 | 25335.94
04.025.0205-A | 24156.88
04.025.0210-0 | 31675.27
04.025.0210-A | 30099.94
04.025.0215-0 | 38407.24
04.025.0215-A | 36157.41
05.001.0001-0 | 232.81
05.001.0001-A | 201.72
05.001.0002-1 | 322.34
05.001.0002-B | 279.3
05.001.0005-0 | 135.2
05.001.0005-A | 117.14
05.001.0006-0 | 68.18
05.001.0006-A | 59.08
05.001.0007-0 | 8.52
05.001.0007-A | 7.38
05.001.0008-0 | 25.56
05.001.0008-A | 22.15
05.001.0009-0 | 20.45
05.001.0009-A | 17.72
05.001.0010-0 | 15.99
05.001.0010-A | 13.85
05.001.0011-0 | 11.35
05.001.0011-A | 9.83
05.001.0012-0 | 46.02
05.001.0012-A | 39.87
05.001.0013-0 | 23.18
05.001.0013-A | 20.08
05.001.0014-0 | 8.52
05.001.0014-A | 7.38
05.001.0015-0 | 16.64
05.001.0015-A | 14.41
05.001.0016-0 | 23.18
05.001.0016-A | 20.08
05.001.0017-0 | 22.16
05.001.0017-A | 19.2
05.001.0018-0 | 11.93
05.001.0018-A | 10.33
05.001.0019-0 | 63.07
05.001.0019-A | 54.64
05.001.0020-0 | 10.4
05.001.0020-A | 9.01
05.001.0021-0 | 25.56
05.001.0021-A | 22.15
05.001.0022-0 | 25.56
05.001.0022-A | 22.15
05.001.0023-0 | 87.3
05.001.0023-A | 75.64
05.001.0024-0 | 106.7
05.001.0024-A | 92.45
05.001.0025-0 | 169.66
05.001.0025-A | 147.01
05.001.0027-0 | 396.17
05.001.0027-A | 343.29
05.001.0031-0 | 25.56
05.001.0031-A | 22.15
05.001.0033-0 | 322.77
05.001.0033-A | 279.69
05.001.0035-0 | 7.5
05.001.0035-A | 6.49
05.001.0039-0 | 13.63
05.001.0039-A | 11.81
05.001.0040-0 | 8.11
05.001.0040-A | 7.03
05.001.0041-0 | 14.81
05.001.0041-A | 12.83
05.001.0042-0 | 10.39
05.001.0042-A | 9
05.001.0043-0 | 17.86
05.001.0043-A | 15.48
05.001.0044-0 | 13.83
05.001.0044-A | 11.98
05.001.0045-0 | 12.27
05.001.0045-A | 10.63
05.001.0046-0 | 8.6
05.001.0046-A | 7.45
05.001.0047-0 | 13.27
05.001.0047-A | 11.5
05.001.0048-0 | 11.18
05.001.0048-A | 9.68
05.001.0049-0 | 30.44
05.001.0049-A | 26.38
05.001.0050-0 | 34.58
05.001.0050-A | 29.96
05.001.0051-0 | 69.16
05.001.0051-A | 59.93
05.001.0052-0 | 31.7
05.001.0052-A | 27.46
05.001.0055-0 | 11.93
05.001.0055-A | 10.33
05.001.0056-0 | 3355.35
05.001.0056-A | 2907.52
05.001.0057-0 | 100.66
05.001.0057-A | 87.23
05.001.0058-0 | 168.05
05.001.0058-A | 145.62
05.001.0059-0 | 17.89
05.001.0059-A | 15.5
05.001.0060-0 | 9.37
05.001.0060-A | 8.12
05.001.0061-0 | 20.45
05.001.0061-A | 17.72
05.001.0062-0 | 5.96
05.001.0062-A | 5.16
05.001.0063-0 | 21.3
05.001.0063-A | 18.46
05.001.0064-0 | 35.79
05.001.0064-A | 31.01
05.001.0065-0 | 7.67
05.001.0065-A | 6.64
05.001.0066-0 | 23.01
05.001.0066-A | 19.93
05.001.0067-0 | 17.04
05.001.0067-A | 14.77
05.001.0068-0 | 34.09
05.001.0068-A | 29.54
05.001.0069-0 | 15.34
05.001.0069-A | 13.29
05.001.0070-0 | 5.96
05.001.0070-A | 5.16
05.001.0071-0 | 58.86
05.001.0071-A | 51.01
05.001.0072-0 | 3.4
05.001.0072-A | 2.95
05.001.0073-0 | 5.96
05.001.0073-A | 5.16
05.001.0074-0 | 5.11
05.001.0074-A | 4.43
05.001.0075-0 | 11.93
05.001.0075-A | 10.33
05.001.0076-0 | 8.52
05.001.0076-A | 7.38
05.001.0077-0 | 57.63
05.001.0077-A | 49.94
05.001.0078-0 | 2.13
05.001.0078-A | 1.84
05.001.0079-0 | 6.39
05.001.0079-A | 5.53
05.001.0080-0 | 13.63
05.001.0080-A | 11.81
05.001.0081-0 | 1.19
05.001.0081-A | 1.03
05.001.0082-0 | 11.93
05.001.0082-A | 10.33
05.001.0083-0 | 8.52
05.001.0083-A | 7.38
05.001.0084-0 | 9.37
05.001.0084-A | 8.12
05.001.0085-0 | 39.2
05.001.0085-A | 33.97
05.001.0086-0 | 25.56
05.001.0086-A | 22.15
05.001.0087-0 | 3.4
05.001.0087-A | 2.95
05.001.0088-0 | 9.37
05.001.0088-A | 8.12
05.001.0089-0 | 9.37
05.001.0089-A | 8.12
05.001.0090-0 | 7.67
05.001.0090-A | 6.64
05.001.0095-0 | 1.7
05.001.0095-A | 1.47
05.001.0097-0 | 25.43
05.001.0097-A | 22.04
05.001.0098-0 | 41.57
05.001.0098-A | 36.02
05.001.0100-0 | 35.88
05.001.0100-A | 31.09
05.001.0101-0 | 32.35
05.001.0101-A | 28.03
05.001.0105-0 | 37.06
05.001.0105-A | 32.11
05.001.0106-0 | 40.27
05.001.0106-A | 34.9
05.001.0123-0 | 21.47
05.001.0123-A | 18.61
05.001.0124-0 | 0.28
05.001.0124-A | 0.24
05.001.0125-0 | 43.43
05.001.0125-A | 37.63
05.001.0126-0 | 87.27
05.001.0126-A | 75.62
05.001.0127-0 | 213.1
05.001.0127-A | 184.66
05.001.0128-0 | 101.65
05.001.0128-A | 88.81
05.001.0130-0 | 12.17
05.001.0130-A | 10.55
05.001.0131-0 | 10.14
05.001.0131-A | 8.79
05.001.0132-0 | 2.55
05.001.0132-A | 2.21
05.001.0133-0 | 29.67
05.001.0133-A | 25.71
05.001.0134-0 | 24.11
05.001.0134-A | 20.89
05.001.0135-0 | 25.56
05.001.0135-A | 22.15
05.001.0136-0 | 11.08
05.001.0136-A | 9.6
05.001.0137-0 | 15.34
05.001.0137-A | 13.29
05.001.0138-0 | 5.88
05.001.0138-A | 5.1
05.001.0141-0 | 22.16
05.001.0141-A | 19.2
05.001.0142-0 | 18.75
05.001.0142-A | 16.24
05.001.0143-0 | 8.52
05.001.0143-A | 7.38
05.001.0144-0 | 5.88
05.001.0144-A | 5.1
05.001.0145-0 | 20.29
05.001.0145-A | 17.58
05.001.0146-0 | 40.59
05.001.0146-A | 35.17
05.001.0147-0 | 17.04
05.001.0147-A | 14.77
05.001.0148-0 | 5.62
05.001.0148-A | 4.87
05.001.0149-0 | 6.81
05.001.0149-A | 5.9
05.001.0155-0 | 345.83
05.001.0155-A | 299.66
05.001.0158-0 | 170.46
05.001.0158-A | 147.7
05.001.0160-0 | 2.26
05.001.0160-A | 1.96
05.001.0162-0 | 68.18
05.001.0162-A | 59.08
05.001.0163-0 | 63.59
05.001.0163-A | 55.11
05.001.0164-0 | 34.5
05.001.0164-A | 29.89
05.001.0168-0 | 6.13
05.001.0168-A | 5.31
05.001.0169-0 | 106.89
05.001.0169-A | 95.86
05.001.0170-0 | 19.6
05.001.0170-A | 16.98
05.001.0171-0 | 23.86
05.001.0171-A | 20.67
05.001.0172-0 | 28.12
05.001.0172-A | 24.37
05.001.0173-0 | 40.05
05.001.0173-A | 34.7
05.001.0177-0 | 49.43
05.001.0177-A | 42.83
05.001.0178-0 | 63.07
05.001.0178-A | 54.64
05.001.0179-0 | 82.67
05.001.0179-A | 71.63
05.001.0182-0 | 0.93
05.001.0182-A | 0.81
05.001.0183-0 | 0.68
05.001.0183-A | 0.59
05.001.0185-0 | 1.53
05.001.0185-A | 1.32
05.001.0186-0 | 1.02
05.001.0186-A | 0.88
05.001.0187-0 | 23.52
05.001.0187-A | 20.38
05.001.0188-0 | 0.25
05.001.0188-A | 0.22
05.001.0189-0 | 0.17
05.001.0189-A | 0.14
05.001.0195-0 | 25.56
05.001.0195-A | 22.15
05.001.0196-0 | 19.6
05.001.0196-A | 16.98
05.001.0205-0 | 1.14
05.001.0205-A | 0.98
05.001.0206-0 | 0.85
05.001.0206-A | 0.73
05.001.0250-0 | 34.09
05.001.0250-A | 29.54
05.001.0300-0 | 171.22
05.001.0300-A | 162.42
05.001.0301-0 | 142.05
05.001.0301-A | 134.41
05.001.0305-0 | 102.27
05.001.0305-A | 88.62
05.001.0310-0 | 41.82
05.001.0310-A | 36.23
05.001.0315-0 | 67.38
05.001.0315-A | 58.39
05.001.0320-0 | 170.46
05.001.0320-A | 147.7
05.001.0325-0 | 2.55
05.001.0325-A | 2.21
05.001.0350-0 | 12.04
05.001.0350-A | 10.43
05.001.0360-0 | 5.95
05.001.0360-A | 5.16
05.001.0365-0 | 7.94
05.001.0365-A | 6.88
05.001.0366-0 | 5.56
05.001.0366-A | 4.81
05.001.0370-0 | 11.12
05.001.0370-A | 9.63
05.001.0375-0 | 3.33
05.001.0375-A | 2.89
05.001.0380-0 | 4.96
05.001.0380-A | 4.3
05.001.0385-0 | 6.95
05.001.0385-A | 6.02
05.001.0386-0 | 5.95
05.001.0386-A | 5.16
05.001.0387-0 | 5.95
05.001.0387-A | 5.16
05.001.0388-0 | 13.5
05.001.0388-A | 11.7
05.001.0389-0 | 11.91
05.001.0389-A | 10.32
05.001.0391-0 | 11.12
05.001.0391-A | 9.63
05.001.0392-0 | 7.94
05.001.0392-A | 6.88
05.001.0393-0 | 5.56
05.001.0393-A | 4.81
05.001.0400-0 | 1.87
05.001.0400-A | 1.62
05.001.0402-0 | 24.71
05.001.0402-A | 21.41
05.001.0405-0 | 68.18
05.001.0405-A | 59.08
05.001.0410-0 | 6.95
05.001.0410-A | 6.02
05.001.0415-0 | 7.54
05.001.0415-A | 6.53
05.001.0450-0 | 316.5
05.001.0450-A | 275.28
05.001.0455-0 | 474.75
05.001.0455-A | 412.91
05.001.0460-0 | 689.8
05.001.0460-A | 599.96
05.001.0465-0 | 949.5
05.001.0465-A | 825.82
05.001.0600-0 | 23.54
05.001.0600-A | 20.4
05.001.0601-0 | 58.42
05.001.0601-A | 50.62
05.001.0602-0 | 292.1
05.001.0602-A | 253.13
05.001.0603-0 | 97.36
05.001.0603-A | 84.37
05.001.0605-0 | 97.36
05.001.0605-A | 84.37
05.001.0606-0 | 194.73
05.001.0606-A | 168.75
05.001.0607-0 | 13.24
05.001.0607-A | 11.94
05.001.0608-0 | 13.74
05.001.0608-A | 12.39
05.001.0609-0 | 14.61
05.001.0609-A | 13.15
05.001.0612-0 | 18.69
05.001.0612-A | 16.85
05.001.0613-0 | 39.81
05.001.0613-A | 36.12
05.001.0615-0 | 34.09
05.001.0615-A | 29.54
05.001.0616-0 | 76.7
05.001.0616-A | 66.46
05.001.0618-0 | 2.58
05.001.0618-A | 2.54
05.001.0620-0 | 11.77
05.001.0620-A | 10.2
05.001.0621-0 | 23.54
05.001.0621-A | 20.4
05.001.0622-0 | 47.09
05.001.0622-A | 40.8
05.001.0623-0 | 105.95
05.001.0623-A | 91.81
05.001.0680-0 | 8.24
05.001.0680-A | 7.14
05.001.0690-0 | 14.12
05.001.0690-A | 12.24
05.001.0700-0 | 23.01
05.001.0700-A | 19.93
05.001.0750-0 | 25.56
05.001.0750-A | 22.15
05.001.0755-0 | 7.61
05.001.0755-A | 6.75
05.001.0758-0 | 2.42
05.001.0758-A | 2.09
05.001.0800-0 | 57.15
05.001.0800-A | 49.52
05.001.0802-0 | 58.57
05.001.0802-A | 50.76
05.001.0805-0 | 67.15
05.001.0805-A | 58.19
05.001.0810-0 | 70
05.001.0810-A | 60.66
05.001.0815-0 | 87.15
05.001.0815-A | 75.52
05.001.0820-0 | 36.81
05.001.0820-A | 33.48
05.001.0825-0 | 39.13
05.001.0825-A | 35.79
05.001.0840-0 | 36.2
05.001.0840-A | 32.87
05.001.0845-0 | 39.13
05.001.0845-A | 35.79
05.001.0850-0 | 12.99
05.001.0850-A | 12.15
05.001.0876-0 | 21.27
05.001.0876-A | 18.43
05.001.0900-0 | 0.91
05.001.0900-A | 0.79
05.001.0950-0 | 12.71
05.001.0950-A | 11.02
05.001.0955-0 | 20.36
05.001.0955-A | 17.65
05.001.0960-0 | 25.47
05.001.0960-A | 22.07
05.002.0001-0 | 171.35
05.002.0001-A | 158.73
05.002.0002-0 | 291.3
05.002.0002-A | 269.85
05.002.0003-1 | 395.02
05.002.0003-B | 366.28
05.002.0004-0 | 671.54
05.002.0004-A | 622.69
05.002.0005-1 | 25.16
05.002.0005-B | 23.36
05.002.0006-1 | 37.2
05.002.0006-B | 34.5
05.002.0007-0 | 29.56
05.002.0007-A | 27.45
05.002.0008-0 | 43.71
05.002.0008-A | 40.54
05.002.0009-1 | 26.7
05.002.0009-B | 24.73
05.002.0010-1 | 33.42
05.002.0010-B | 30.95
05.002.0011-0 | 46.73
05.002.0011-A | 43.29
05.002.0012-0 | 58.48
05.002.0012-A | 54.17
05.002.0013-0 | 897.65
05.002.0013-A | 830.62
05.002.0014-0 | 12.62
05.002.0014-A | 11.72
05.002.0015-0 | 129.27
05.002.0015-A | 119.75
05.002.0016-0 | 114.23
05.002.0016-A | 105.82
05.002.0018-0 | 13.33
05.002.0018-A | 12.38
05.002.0019-0 | 15.99
05.002.0019-A | 14.85
05.002.0030-0 | 45.81
05.002.0030-A | 45.02
05.002.0031-0 | 37.36
05.002.0031-A | 33.95
05.002.0050-0 | 16.9
05.002.0050-A | 15.67
05.002.0055-0 | 58.45
05.002.0055-A | 52.53
05.002.0060-0 | 66.27
05.002.0060-A | 61.17
05.002.0061-0 | 408.89
05.002.0061-A | 379.8
05.002.0062-0 | 54.15
05.002.0062-A | 51.74
05.002.0063-0 | 50.41
05.002.0063-A | 48.97
05.002.0065-0 | 2.32
05.002.0065-A | 2.07
05.002.0070-0 | 691.15
05.002.0070-A | 673.86
05.002.0075-0 | 648.8
05.002.0075-A | 623.58
05.002.0081-0 | 55.14
05.002.0081-A | 51.5
05.002.0082-0 | 60.48
05.002.0082-A | 56.18
05.002.0083-0 | 61.4
05.002.0083-A | 57.04
05.002.0084-0 | 66.49
05.002.0084-A | 61.45
05.002.0085-0 | 69.66
05.002.0085-A | 64.27
05.002.0086-0 | 71.51
05.002.0086-A | 66.01
05.002.0087-0 | 77.27
05.002.0087-A | 71.03
05.002.0088-0 | 83.22
05.002.0088-A | 76.45
05.002.0089-0 | 94.27
05.002.0089-A | 86.45
05.002.0090-0 | 102.48
05.002.0090-A | 93.98
05.002.0091-0 | 112.79
05.002.0091-A | 103.22
05.002.0092-0 | 184.24
05.002.0092-A | 173.15
05.002.0093-0 | 268.74
05.002.0093-A | 253.73
05.002.0100-0 | 271.59
05.002.0100-A | 250.14
05.002.0101-0 | 280.69
05.002.0101-A | 259.23
05.002.0102-0 | 406.85
05.002.0102-A | 372.47
05.002.0105-0 | 611.63
05.002.0105-A | 584.9
05.002.0106-0 | 635.98
05.002.0106-A | 607.22
05.003.0010-1 | 76.7
05.003.0010-B | 66.46
05.003.0011-0 | 156.88
05.003.0011-A | 142.84
05.003.0015-1 | 80.17
05.003.0015-B | 76.37
05.003.0016-1 | 116.62
05.003.0016-B | 111.5
05.003.0017-1 | 153.37
05.003.0017-B | 147.04
05.003.0020-0 | 182.45
05.003.0020-A | 164.99
05.003.0021-0 | 218.9
05.003.0021-A | 200.12
05.003.0022-0 | 255.65
05.003.0022-A | 235.66
05.003.0090-0 | 642.71
05.003.0090-A | 563.79
05.003.0091-0 | 679.15
05.003.0091-A | 598.92
05.003.0092-0 | 715.9
05.003.0092-A | 634.45
05.004.0010-0 | 6.73
05.004.0010-A | 6.44
05.004.0025-0 | 38.06
05.004.0025-A | 32.98
05.004.0026-0 | 106.58
05.004.0026-A | 92.34
05.004.0027-0 | 59.38
05.004.0027-A | 51.45
05.004.0028-0 | 30.45
05.004.0028-A | 26.38
05.004.0030-0 | 19.02
05.004.0030-A | 18.34
05.004.0035-0 | 1531.54
05.004.0035-A | 1343.67
05.004.0040-0 | 11.97
05.004.0040-A | 11.15
05.004.0045-0 | 39.06
05.004.0045-A | 36.73
05.004.0050-0 | 29.42
05.004.0050-A | 26.38
05.004.0055-0 | 399.05
05.004.0055-A | 361.75
05.004.0060-0 | 122.12
05.004.0060-A | 120.36
05.004.0065-0 | 4.26
05.004.0065-A | 3.69
05.004.0070-0 | 3.44
05.004.0070-A | 3.06
05.004.0080-0 | 48.63
05.004.0080-A | 47.88
05.004.0081-0 | 32.25
05.004.0081-A | 31.5
05.004.0083-0 | 63.91
05.004.0083-A | 62.96
05.004.0084-0 | 42.07
05.004.0084-A | 41.12
05.004.0085-0 | 91.39
05.004.0085-A | 89.14
05.004.0086-0 | 69.55
05.004.0086-A | 67.3
05.004.0090-0 | 365.8
05.004.0090-A | 328.66
05.005.0001-1 | 34.99
05.005.0001-B | 32.55
05.005.0002-0 | 28.56
05.005.0002-A | 26.13
05.005.0003-1 | 80.87
05.005.0003-B | 77.89
05.005.0004-0 | 78.8
05.005.0004-A | 72.99
05.005.0005-1 | 17.84
05.005.0005-B | 17.27
05.005.0006-1 | 31.25
05.005.0006-B | 30.69
05.005.0007-0 | 23.62
05.005.0007-A | 23
05.005.0012-1 | 6.48
05.005.0012-B | 6.48
05.005.0013-0 | 3.24
05.005.0013-A | 3.24
05.005.0014-0 | 2.15
05.005.0014-A | 2.15
05.005.0015-0 | 1.62
05.005.0015-A | 1.62
05.005.0018-0 | 91.31
05.005.0018-A | 84.16
05.005.0019-0 | 144.89
05.005.0019-A | 130.59
05.005.0020-0 | 705.96
05.005.0020-A | 662.62
05.005.0025-0 | 146.33
05.005.0025-A | 141.82
05.005.0030-0 | 78.95
05.005.0030-A | 74.45
05.005.0035-0 | 67.64
05.005.0035-A | 63.14
05.005.0040-0 | 62.03
05.005.0040-A | 57.53
05.005.0046-0 | 7.45
05.005.0046-A | 7
05.005.0048-0 | 6.08
05.005.0048-A | 5.63
05.005.0050-0 | 24.76
05.005.0050-A | 23.06
05.005.0051-0 | 18.76
05.005.0051-A | 17.07
05.005.0053-0 | 189.86
05.005.0053-A | 182.97
05.005.0054-0 | 20.72
05.005.0054-A | 20.27
05.005.0055-0 | 214.72
05.005.0055-A | 200.35
05.005.0060-0 | 2.73
05.005.0060-A | 2.73
05.005.0062-0 | 4.71
05.005.0062-A | 4.26
05.005.0064-0 | 17.39
05.005.0064-A | 15.7
05.006.0001-1 | 10
05.006.0001-B | 10
05.006.0002-1 | 15.91
05.006.0002-B | 15.91
05.006.0004-0 | 11280.27
05.006.0004-A | 10658.48
05.006.0010-0 | 25
05.006.0010-A | 25
05.006.0015-0 | 40
05.006.0015-A | 40
05.007.0005-0 | 421.45
05.007.0005-A | 421.45
05.007.0006-0 | 1321.45
05.007.0006-A | 1321.45
05.007.0007-0 | 50.34
05.007.0007-A | 50.34
05.007.0015-0 | 410.08
05.007.0015-A | 410.08
05.008.0001-0 | 6.81
05.008.0001-A | 5.9
05.008.0002-0 | 32.43
05.008.0002-A | 28.1
05.008.0003-0 | 3133
05.008.0003-A | 2714.84
05.008.0004-0 | 97.29
05.008.0004-A | 84.3
05.008.0005-0 | 838.42
05.008.0005-A | 737.92
05.008.0006-0 | 2.73
05.008.0006-A | 2.37
05.008.0007-0 | 1.21
05.008.0007-A | 1.05
05.008.0008-1 | 0.56
05.008.0008-B | 0.48
05.008.0009-0 | 0.17
05.008.0009-A | 0.14
05.008.0010-0 | 52379.04
05.008.0010-A | 47430.87
05.008.0012-0 | 266539.6
05.008.0012-A | 243482.29
05.008.0013-0 | 4065.65
05.008.0013-A | 3522.68
05.008.0015-0 | 55.97
05.008.0015-A | 48.5
05.009.0002-0 | 67.16
05.009.0002-A | 66.26
05.009.0003-0 | 82.34
05.009.0003-A | 80.54
05.009.0004-0 | 209.47
05.009.0004-A | 206.79
05.009.0010-0 | 411.74
05.009.0010-A | 411.74
05.009.0015-0 | 381.1
05.009.0015-A | 381.1
05.010.0001-0 | 1.14
05.010.0001-A | 1.1
05.010.0005-0 | 6.77
05.010.0005-A | 6.25
05.010.0006-0 | 4.03
05.010.0006-A | 3.51
05.010.0020-0 | 3.82
05.010.0020-A | 3.82
05.010.0021-0 | 0.22
05.010.0021-A | 0.22
05.011.0001-0 | 106.25
05.011.0001-A | 101.29
05.011.0002-0 | 46.98
05.011.0002-A | 44.5
05.011.0006-0 | 134.12
05.011.0006-A | 127.43
05.012.0001-0 | 436.4
05.012.0001-A | 436.4
05.012.0005-0 | 510.08
05.012.0005-A | 510.08
05.013.0001-0 | 49.38
05.013.0001-A | 45.97
05.013.0002-0 | 86.51
05.013.0002-A | 80.2
05.013.0003-0 | 5.79
05.013.0003-A | 5.02
05.014.0001-0 | 937.03
05.014.0001-A | 937.03
05.014.0005-0 | 1046.63
05.014.0005-A | 1046.63
05.014.0009-0 | 1353.5
05.014.0009-A | 1353.5
05.014.0015-0 | 1672.42
05.014.0015-A | 1672.42
05.014.0020-0 | 2109.32
05.014.0020-A | 2109.32
05.014.0023-0 | 2959.06
05.014.0023-A | 2959.06
05.014.0025-0 | 3111.95
05.014.0025-A | 3111.95
05.015.0030-0 | 168916.53
05.015.0030-A | 168304.44
05.015.0031-0 | 157107.4
05.015.0031-A | 156497.96
05.015.0032-0 | 153986.61
05.015.0032-A | 153378.32
05.015.0033-0 | 133159.48
05.015.0033-A | 132552.61
05.015.0034-0 | 128088.7
05.015.0034-A | 127483.24
05.015.0040-0 | 76736.23
05.015.0040-A | 76238.92
05.015.0041-0 | 66044.73
05.015.0041-A | 65641.84
05.015.0045-0 | 117341.28
05.015.0045-A | 116843.97
05.015.0046-0 | 96674.75
05.015.0046-A | 96271.87
05.015.0050-0 | 590.35
05.015.0050-A | 579.62
05.015.0055-0 | 610.39
05.015.0055-A | 599.66
05.015.0060-0 | 627.33
05.015.0060-A | 616.6
05.015.0065-0 | 766.16
05.015.0065-A | 752.68
05.015.0070-0 | 786.2
05.015.0070-A | 772.72
05.015.0075-0 | 803.14
05.015.0075-A | 789.66
05.020.0005-0 | 66.41
05.020.0005-A | 65.39
05.020.0007-0 | 99.45
05.020.0007-A | 97.41
05.020.0010-0 | 43.36
05.020.0010-A | 42.34
05.020.0012-0 | 64.97
05.020.0012-A | 62.93
05.020.0013-0 | 96.8
05.020.0013-A | 94.25
05.020.0014-0 | 105
05.020.0014-A | 101.93
05.020.0015-1 | 16.64
05.020.0015-B | 16.49
05.020.0020-0 | 25.74
05.020.0020-A | 25.12
05.020.0025-0 | 39.99
05.020.0025-A | 38.72
05.020.0030-0 | 54.92
05.020.0030-A | 52.89
05.021.0030-0 | 17.24
05.021.0030-A | 16.99
05.021.0050-0 | 22.03
05.021.0050-A | 21.76
05.021.0055-0 | 22.12
05.021.0055-A | 21.85
05.021.0060-0 | 24.29
05.021.0060-A | 24.02
05.021.0065-0 | 24.9
05.021.0065-A | 24.64
05.021.0070-0 | 26.16
05.021.0070-A | 25.9
05.021.0075-0 | 27.47
05.021.0075-A | 27.21
05.021.0090-0 | 13.94
05.021.0090-A | 13.68
05.021.0095-0 | 17.45
05.021.0095-A | 17.19
05.021.0100-0 | 74.11
05.021.0100-A | 73.55
05.021.0110-0 | 3.6
05.021.0110-A | 3.43
05.021.0112-0 | 6.53
05.021.0112-A | 6.36
05.022.0015-0 | 9.05
05.022.0015-A | 8.9
05.022.0016-0 | 9.12
05.022.0016-A | 8.95
05.022.0018-0 | 6.87
05.022.0018-A | 6.75
05.022.0020-0 | 6.92
05.022.0020-A | 6.8
05.022.0030-0 | 13.12
05.022.0030-A | 12.95
05.022.0031-0 | 13.68
05.022.0031-A | 13.43
05.022.0033-0 | 10.31
05.022.0033-A | 10.13
05.022.0035-0 | 10.38
05.022.0035-A | 10.2
05.025.0025-1 | 111.63
05.025.0025-B | 104.11
05.025.0026-0 | 106.05
05.025.0026-A | 98.91
05.025.0027-1 | 139.54
05.025.0027-B | 130.14
05.025.0028-0 | 132.56
05.025.0028-A | 123.63
05.025.0029-1 | 188.33
05.025.0029-B | 175.81
05.025.0030-0 | 178.91
05.025.0030-A | 167.01
05.025.0031-1 | 316.83
05.025.0031-B | 294.91
05.025.0032-0 | 300.99
05.025.0032-A | 280.16
05.025.0033-1 | 422.41
05.025.0033-B | 393.19
05.025.0034-0 | 401.29
05.025.0034-A | 373.53
05.025.0035-1 | 549.28
05.025.0035-B | 511.3
05.025.0036-0 | 521.82
05.025.0036-A | 485.74
05.025.0041-1 | 39.88
05.025.0041-B | 37.93
05.025.0042-0 | 45.86
05.025.0042-A | 43.63
05.025.0043-1 | 53.59
05.025.0043-B | 51.11
05.025.0044-0 | 61.63
05.025.0044-A | 58.77
05.025.0045-1 | 84.31
05.025.0045-B | 79.51
05.025.0046-0 | 96.96
05.025.0046-A | 91.44
05.025.0047-1 | 155.28
05.025.0047-B | 145.22
05.025.0048-0 | 178.58
05.025.0048-A | 167.01
05.025.0049-0 | 7.61
05.025.0049-A | 7.24
05.025.0050-0 | 8.43
05.025.0050-A | 8.03
05.025.0051-0 | 9.19
05.025.0051-A | 8.76
05.025.0052-0 | 10.71
05.025.0052-A | 10.22
05.025.0053-0 | 13.52
05.025.0053-A | 12.94
05.026.0001-0 | 4.93
05.026.0001-A | 4.47
05.026.0002-0 | 6.05
05.026.0002-A | 5.5
05.026.0003-0 | 7.86
05.026.0003-A | 7.18
05.026.0004-0 | 9.83
05.026.0004-A | 9.01
05.027.0001-0 | 7.09
05.027.0001-A | 6.35
05.027.0003-0 | 9.18
05.027.0003-A | 8.21
05.027.0005-0 | 14.24
05.027.0005-A | 12.74
05.027.0007-0 | 19.76
05.027.0007-A | 17.64
05.027.0009-0 | 23.12
05.027.0009-A | 20.71
05.027.0011-0 | 30.36
05.027.0011-A | 27.35
05.028.0001-0 | 14.93
05.028.0001-A | 14.93
05.028.0002-0 | 20.16
05.028.0002-A | 20.16
05.028.0003-0 | 27.1
05.028.0003-A | 27.1
05.028.0004-0 | 29.66
05.028.0004-A | 29.66
05.028.0005-0 | 58.39
05.028.0005-A | 58.39
05.028.0006-0 | 63.84
05.028.0006-A | 63.84
05.028.0007-0 | 70.15
05.028.0007-A | 70.15
05.028.0008-0 | 80.52
05.028.0008-A | 80.52
05.032.0001-0 | 491.52
05.032.0001-A | 471.03
05.033.0001-0 | 192.74
05.033.0001-A | 183.63
05.033.0002-0 | 226.83
05.033.0002-A | 213.17
05.033.0003-0 | 102.27
05.033.0003-A | 88.62
05.035.0001-0 | 46.57
05.035.0001-A | 44.99
05.035.0002-0 | 36.91
05.035.0002-A | 35.54
05.035.0003-0 | 74.44
05.035.0003-A | 72.14
05.035.0004-0 | 33.7
05.035.0004-A | 31.73
05.035.0005-0 | 44.62
05.035.0005-A | 41.99
05.035.0006-0 | 42.13
05.035.0006-A | 38.85
05.035.0007-0 | 56.06
05.035.0007-A | 53.99
05.035.0008-0 | 37.28
05.035.0008-A | 35.9
05.035.0009-0 | 282.98
05.035.0009-A | 274.99
05.035.0010-0 | 40.88
05.035.0010-A | 39.57
05.035.0011-0 | 183.63
05.035.0011-A | 180.14
05.035.0012-0 | 41.88
05.035.0012-A | 40.42
05.035.0013-0 | 235.01
05.035.0013-A | 220.88
05.035.0015-0 | 12.92
05.035.0015-A | 11.96
05.035.0016-0 | 31.22
05.035.0016-A | 29.07
05.035.0019-0 | 1907.67
05.035.0019-A | 1800.13
05.035.0020-0 | 81.39
05.035.0020-A | 77.03
05.035.0021-0 | 108.31
05.035.0021-A | 103.16
05.035.0025-0 | 39.71
05.035.0025-A | 36.73
05.038.0001-0 | 273.53
05.038.0001-A | 264.43
05.039.0001-0 | 37.75
05.039.0001-A | 34.77
05.039.0005-0 | 40.57
05.039.0005-A | 37.17
05.039.0010-0 | 63.5
05.039.0010-A | 59.54
05.040.0870-0 | 19.74
05.040.0870-A | 17.54
05.041.0875-0 | 50
05.041.0875-A | 50
05.042.0880-0 | 5.29
05.042.0880-A | 4.81
05.042.0881-0 | 2.04
05.042.0881-A | 1.8
05.042.0882-0 | 2.58
05.042.0882-A | 2.3
05.050.0001-0 | 713.69
05.050.0001-A | 708.98
05.050.0003-0 | 1100.15
05.050.0003-A | 1095.44
05.050.0008-0 | 1127.1
05.050.0008-A | 1120.81
05.051.0010-0 | 0.7
05.051.0010-A | 0.69
05.054.0001-0 | 48.24
05.054.0001-A | 47.62
05.054.0015-0 | 82.7
05.054.0015-A | 82.08
05.054.0045-0 | 1095.55
05.054.0045-A | 1093.47
05.054.0050-0 | 1486.85
05.054.0050-A | 1457.16
05.054.0055-0 | 262.46
05.054.0055-A | 260
05.054.0100-0 | 10.23
05.054.0100-A | 9.61
05.054.0102-0 | 35.6
05.054.0102-A | 34.98
05.054.0103-0 | 12.94
05.054.0103-A | 12.32
05.054.0104-0 | 10.88
05.054.0104-A | 10.26
05.054.0105-0 | 12.33
05.054.0105-A | 11.71
05.054.0110-0 | 48.99
05.054.0110-A | 48.37
05.054.0115-0 | 12.33
05.054.0115-A | 11.71
05.054.0120-0 | 16.03
05.054.0120-A | 15.41
05.054.0130-0 | 12.94
05.054.0130-A | 12.32
05.055.0010-0 | 99.2
05.055.0010-A | 97.31
05.055.0022-0 | 137.8
05.055.0022-A | 135.91
05.055.0024-0 | 234.2
05.055.0024-A | 232.31
05.055.0026-0 | 244.2
05.055.0026-A | 242.31
05.055.0030-0 | 75.15
05.055.0030-A | 73.26
05.055.0040-0 | 124.96
05.055.0040-A | 123.06
05.056.0001-0 | 59.61
05.056.0001-A | 58.53
05.056.0002-0 | 16.38
05.056.0002-A | 15.57
05.057.0010-0 | 101.37
05.057.0010-A | 99.8
05.057.0015-0 | 1104.7
05.057.0015-A | 1104.08
05.057.0020-0 | 33.8
05.057.0020-A | 32.23
05.058.0010-0 | 1.28
05.058.0010-A | 1.14
05.058.0011-0 | 1.26
05.058.0011-A | 1.12
05.058.0020-0 | 1.87
05.058.0020-A | 1.83
05.058.0030-0 | 3
05.058.0030-A | 2.77
05.058.0100-0 | 811.13
05.058.0100-A | 811.13
05.075.0005-0 | 198.5
05.075.0005-A | 188.08
05.075.0006-0 | 258
05.075.0006-A | 245.1
05.075.0007-1 | 167.8
05.075.0007-B | 161.03
05.075.0008-0 | 229.11
05.075.0008-A | 221.7
05.077.0001-0 | 291.97
05.077.0001-A | 274.57
05.077.0010-0 | 544.23
05.077.0010-A | 517.56
05.080.0020-0 | 90.03
05.080.0020-A | 85.61
05.080.0025-0 | 101.81
05.080.0025-A | 97.39
05.080.0030-0 | 160.64
05.080.0030-A | 156.22
05.080.0040-0 | 118.1
05.080.0040-A | 111.71
05.080.0045-0 | 129.93
05.080.0045-A | 123.54
05.080.0050-0 | 189.14
05.080.0050-A | 182.74
05.080.0060-0 | 135.95
05.080.0060-A | 128.19
05.080.0065-0 | 147.61
05.080.0065-A | 139.84
05.080.0070-0 | 205.85
05.080.0070-A | 198.08
05.081.0010-0 | 98.16
05.081.0010-A | 93.21
05.081.0012-0 | 109.94
05.081.0012-A | 104.99
05.081.0015-0 | 168.78
05.081.0015-A | 163.83
05.081.0017-0 | 132.76
05.081.0017-A | 125.69
05.081.0020-0 | 144.59
05.081.0020-A | 137.52
05.081.0022-0 | 203.8
05.081.0022-A | 196.72
05.081.0025-0 | 152.53
05.081.0025-A | 143.98
05.081.0027-0 | 164.18
05.081.0027-A | 155.63
05.081.0029-0 | 222.42
05.081.0029-A | 213.87
05.081.0031-0 | 30.29
05.081.0031-A | 29.95
05.081.0032-0 | 48.69
05.081.0032-A | 48.18
05.081.0033-0 | 44.47
05.081.0033-A | 43.83
05.081.0050-0 | 39.78
05.081.0050-A | 39.29
05.081.0051-0 | 58.17
05.081.0051-A | 57.58
05.081.0052-0 | 56.01
05.081.0052-A | 55.24
05.082.0001-0 | 90.47
05.082.0001-A | 83.33
05.085.0010-1 | 266.58
05.085.0010-B | 247.97
05.085.0011-0 | 334.23
05.085.0011-A | 311.66
05.085.0012-0 | 273.45
05.085.0012-A | 253.77
05.085.0013-1 | 329.3
05.085.0013-B | 305.9
05.085.0014-0 | 172.49
05.085.0014-A | 157.11
05.085.0015-0 | 173.57
05.085.0015-A | 157.62
05.085.0016-1 | 221.75
05.085.0016-B | 206.11
05.085.0017-0 | 277.19
05.085.0017-A | 257.64
05.085.0018-0 | 232.84
05.085.0018-A | 216.42
05.085.0019-0 | 299.37
05.085.0019-A | 278.25
05.085.0020-0 | 144.57
05.085.0020-A | 131.75
05.085.0021-0 | 145.97
05.085.0021-A | 132.69
05.090.0001-0 | 175.62
05.090.0001-A | 161.49
05.090.0002-0 | 205.49
05.090.0002-A | 191.36
05.095.0001-0 | 255.99
05.095.0001-A | 242.14
05.095.0002-1 | 134.25
05.095.0002-B | 123.45
05.097.0001-0 | 73.68
05.097.0001-A | 66.85
05.098.0002-0 | 76.86
05.098.0002-A | 76.11
05.099.0001-1 | 125.32
05.099.0001-B | 117
05.099.0002-1 | 76.75
05.099.0002-B | 74.77
05.099.0003-0 | 102.86
05.099.0003-A | 100.32
05.099.0004-1 | 179.99
05.099.0004-B | 172.17
05.100.0020-0 | 6.9
05.100.0020-A | 6.9
05.100.0022-0 | 13
05.100.0022-A | 13
05.100.0024-0 | 240
05.100.0024-A | 240
05.100.0026-0 | 6.96
05.100.0026-A | 6.96
05.100.0900-0 | 31.15
05.100.0900-A | 31.15
05.100.9999-0 | 6744
05.100.9999-A | 6133
05.103.9999-0 | 5190
05.103.9999-A | 5190
05.105.0100-0 | 3067.68
05.105.0100-A | 2659.36
05.105.0101-0 | 5566.88
05.105.0101-A | 4822.4
05.105.0102-0 | 4331.36
05.105.0102-A | 3754.08
05.105.0103-0 | 4023.36
05.105.0103-A | 3486.56
05.105.0104-0 | 4023.36
05.105.0104-A | 3486.56
05.105.0105-0 | 4331.36
05.105.0105-A | 3754.08
05.105.0106-0 | 4023.36
05.105.0106-A | 3486.56
05.105.0107-0 | 4023.36
05.105.0107-A | 3486.56
05.105.0108-0 | 4023.36
05.105.0108-A | 3486.56
05.105.0109-0 | 4023.36
05.105.0109-A | 3486.56
05.105.0110-0 | 4023.36
05.105.0110-A | 3486.56
05.105.0111-0 | 4331.36
05.105.0111-A | 3754.08
05.105.0112-0 | 4023.36
05.105.0112-A | 3486.56
05.105.0113-0 | 4023.36
05.105.0113-A | 3486.56
05.105.0114-0 | 2912.8
05.105.0114-A | 2523.84
05.105.0115-0 | 2912.8
05.105.0115-A | 2523.84
05.105.0116-0 | 4331.36
05.105.0116-A | 3754.08
05.105.0117-0 | 4023.36
05.105.0117-A | 3486.56
05.105.0118-0 | 4023.36
05.105.0118-A | 3486.56
05.105.0119-0 | 3769.92
05.105.0119-A | 3266.56
05.105.0120-0 | 4519.68
05.105.0120-A | 3916
05.105.0121-0 | 4762.56
05.105.0121-A | 4127.2
05.105.0122-0 | 4762.56
05.105.0122-A | 4127.2
05.105.0123-0 | 3067.68
05.105.0123-A | 2659.36
05.105.0124-0 | 1458
05.105.0124-A | 1263.6
05.105.0125-0 | 3067.68
05.105.0125-A | 2659.36
05.105.0126-0 | 5566.88
05.105.0126-A | 4822.4
05.105.0127-0 | 6698.56
05.105.0127-A | 5804.48
05.105.0128-0 | 9201.28
05.105.0128-A | 7972.8
05.105.0129-0 | 6698.56
05.105.0129-A | 5804.48
05.105.0130-0 | 18182.56
05.105.0130-A | 15755.52
05.105.0131-0 | 36366.88
05.105.0131-A | 31511.04
05.105.0132-0 | 41821.12
05.105.0132-A | 36238.4
05.105.0133-0 | 5566.88
05.105.0133-A | 4822.4
05.105.0134-0 | 3685.44
05.105.0134-A | 3192.64
05.105.0135-0 | 6427.52
05.105.0135-A | 5568.64
05.105.0136-0 | 4762.56
05.105.0136-A | 4127.2
05.105.0137-0 | 25669.6
05.105.0137-A | 22242.88
05.105.0138-0 | 3685.44
05.105.0138-A | 3192.64
05.105.0139-0 | 3685.44
05.105.0139-A | 3192.64
05.105.0140-0 | 4023.36
05.105.0140-A | 3486.56
05.105.0141-0 | 4023.36
05.105.0141-A | 3486.56
05.105.0142-0 | 5566.88
05.105.0142-A | 4822.4
05.105.0143-0 | 4023.36
05.105.0143-A | 3486.56
05.105.0144-0 | 6698.56
05.105.0144-A | 5804.48
05.105.0145-0 | 5566.88
05.105.0145-A | 4822.4
05.105.0146-0 | 3067.68
05.105.0146-A | 2659.36
05.105.0147-0 | 5566.88
05.105.0147-A | 4822.4
05.105.0148-0 | 4023.36
05.105.0148-A | 3486.56
05.105.0149-0 | 4331.36
05.105.0149-A | 3754.08
05.105.0150-0 | 4331.36
05.105.0150-A | 3754.08
05.105.0151-0 | 4519.68
05.105.0151-A | 3916
05.105.0152-0 | 4023.36
05.105.0152-A | 3486.56
05.105.0153-0 | 4048
05.105.0153-A | 3507.68
05.105.0154-0 | 2493.92
05.105.0154-A | 2161.28
05.105.0155-0 | 4762.56
05.105.0155-A | 4127.2
05.105.0156-0 | 8340.64
05.105.0156-A | 7226.56
05.105.0157-0 | 4331.36
05.105.0157-A | 3754.08
05.105.0158-0 | 9201.28
05.105.0158-A | 7972.8
05.105.0159-0 | 6698.56
05.105.0159-A | 5804.48
05.105.0165-0 | 18182.56
05.105.0165-A | 15755.52
05.105.0169-0 | 6698.56
05.105.0169-A | 5804.48
05.105.0175-0 | 6698.56
05.105.0175-A | 5804.48
05.105.0176-0 | 3685.44
05.105.0176-A | 3192.64
05.105.0178-0 | 6698.56
05.105.0178-A | 5804.48
05.105.0179-0 | 6698.56
05.105.0179-A | 5804.48
05.105.0180-0 | 18182.56
05.105.0180-A | 15755.52
05.105.0185-0 | 4762.56
05.105.0185-A | 4127.2
05.105.0186-0 | 3685.44
05.105.0186-A | 3192.64
05.105.0187-0 | 4331.36
05.105.0187-A | 3754.08
05.105.0188-0 | 4331.36
05.105.0188-A | 3754.08
05.105.0190-0 | 2912.8
05.105.0190-A | 2523.84
05.105.0195-0 | 2912.8
05.105.0195-A | 2523.84
05.105.0200-0 | 14383.06
05.105.0200-A | 12468.62
05.105.0201-0 | 28766.12
05.105.0201-A | 24937.24
05.105.0202-0 | 43149.18
05.105.0202-A | 37405.86
05.105.0203-0 | 57532.24
05.105.0203-A | 49874.48
05.105.0204-0 | 11145.96
05.105.0204-A | 9662.39
05.105.0205-0 | 22291.92
05.105.0205-A | 19324.78
05.105.0206-0 | 33437.88
05.105.0206-A | 28987.17
05.105.0207-0 | 44583.84
05.105.0207-A | 38649.56
05.105.9999-0 | 9014
05.105.9999-A | 7811
05.205.0010-0 | 17906.62
05.205.0010-A | 15513.57
05.205.0011-0 | 35813.24
05.205.0011-A | 31027.14
05.205.0012-0 | 53719.86
05.205.0012-A | 46540.71
05.205.0013-0 | 71626.49
05.205.0013-A | 62054.28
05.205.0015-0 | 13876.49
05.205.0015-A | 12022.03
05.205.0016-0 | 27752.99
05.205.0016-A | 24044.07
05.205.0017-0 | 41629.49
05.205.0017-A | 36066.1
05.205.0018-0 | 55505.99
05.205.0018-A | 48088.14
05.205.9999-0 | 5080
05.205.9999-A | 4542
06.001.0020-0 | 28.33
06.001.0020-A | 24.6
06.001.0022-0 | 41.49
06.001.0022-A | 36.05
06.001.0023-0 | 58.73
06.001.0023-A | 51.51
06.001.0024-0 | 75.33
06.001.0024-A | 66.27
06.001.0025-0 | 88.75
06.001.0025-A | 78.11
06.001.0030-0 | 42.15
06.001.0030-A | 36.98
06.001.0031-0 | 62.52
06.001.0031-A | 54.84
06.001.0032-0 | 77.94
06.001.0032-A | 68.58
06.001.0033-0 | 97.13
06.001.0033-A | 85.41
06.001.0034-0 | 113.19
06.001.0034-A | 99.69
06.001.0035-0 | 139.65
06.001.0035-A | 123.02
06.001.0036-0 | 161.79
06.001.0036-A | 142.64
06.001.0037-0 | 246.28
06.001.0037-A | 224.39
06.001.0038-0 | 273.16
06.001.0038-A | 249.27
06.001.0039-0 | 307.84
06.001.0039-A | 280.91
06.001.0040-0 | 373.59
06.001.0040-A | 339.82
06.001.0041-0 | 442.99
06.001.0041-A | 402.1
06.001.0042-0 | 493.93
06.001.0042-A | 447.78
06.001.0059-0 | 29.96
06.001.0059-A | 26.5
06.001.0060-0 | 40.22
06.001.0060-A | 35.4
06.001.0061-0 | 56.28
06.001.0061-A | 49.65
06.001.0062-0 | 67.39
06.001.0062-A | 59.45
06.001.0063-0 | 80.45
06.001.0063-A | 71.01
06.001.0064-0 | 98.16
06.001.0064-A | 86.65
06.001.0065-0 | 114.78
06.001.0065-A | 101.39
06.001.0066-0 | 190.34
06.001.0066-A | 175.4
06.001.0067-0 | 210.49
06.001.0067-A | 194.37
06.001.0068-0 | 239.29
06.001.0068-A | 220.83
06.001.0069-0 | 284.02
06.001.0069-A | 261.08
06.001.0070-0 | 331.16
06.001.0070-A | 304.33
06.001.0071-0 | 378.3
06.001.0071-A | 347.58
06.001.0080-0 | 4.67
06.001.0080-A | 4.05
06.001.0081-0 | 5.42
06.001.0081-A | 4.69
06.001.0082-0 | 6.25
06.001.0082-A | 5.41
06.001.0083-0 | 7.17
06.001.0083-A | 6.21
06.001.0084-0 | 8.17
06.001.0084-A | 7.08
06.001.0085-0 | 9.26
06.001.0085-A | 8.02
06.001.0101-0 | 23.61
06.001.0101-A | 20.54
06.001.0102-0 | 28.26
06.001.0102-A | 24.58
06.001.0103-0 | 33.04
06.001.0103-A | 28.74
06.001.0105-0 | 42.29
06.001.0105-A | 36.83
06.001.0106-0 | 47.44
06.001.0106-A | 41.35
06.001.0110-0 | 15.6
06.001.0110-A | 13.51
06.001.0115-0 | 18.92
06.001.0115-A | 16.4
06.001.0120-0 | 22.59
06.001.0120-A | 19.58
06.001.0125-0 | 26.6
06.001.0125-A | 23.05
06.001.0130-0 | 30.96
06.001.0130-A | 26.82
06.001.0151-0 | 33.86
06.001.0151-A | 29.41
06.001.0152-0 | 42.06
06.001.0152-A | 36.53
06.001.0153-0 | 58.59
06.001.0153-A | 50.88
06.001.0155-0 | 66.91
06.001.0155-A | 58.12
06.001.0161-0 | 19.42
06.001.0161-A | 16.87
06.001.0162-0 | 27.04
06.001.0162-A | 23.51
06.001.0163-0 | 33.17
06.001.0163-A | 28.82
06.001.0165-0 | 36.87
06.001.0165-A | 32.03
06.001.0170-0 | 36.82
06.001.0170-A | 31.99
06.001.0171-0 | 42.03
06.001.0171-A | 36.53
06.001.0172-0 | 52.06
06.001.0172-A | 45.26
06.001.0173-0 | 57.18
06.001.0173-A | 49.72
06.001.0174-0 | 77.24
06.001.0174-A | 67.18
06.001.0180-0 | 13.31
06.001.0180-A | 11.53
06.001.0183-0 | 16.51
06.001.0183-A | 14.31
06.001.0184-0 | 22.65
06.001.0184-A | 19.63
06.001.0185-0 | 26.85
06.001.0185-A | 23.26
06.001.0187-0 | 31.58
06.001.0187-A | 27.37
06.001.0188-0 | 37.72
06.001.0188-A | 32.68
06.001.0189-0 | 44.36
06.001.0189-A | 38.44
06.001.0190-0 | 50.96
06.001.0190-A | 44.16
06.001.0192-0 | 59.89
06.001.0192-A | 51.9
06.001.0193-0 | 71.94
06.001.0193-A | 62.34
06.001.0195-0 | 104.88
06.001.0195-A | 90.88
06.001.0198-0 | 135.6
06.001.0198-A | 117.51
06.001.0200-0 | 159.34
06.001.0200-A | 138.07
06.001.0205-0 | 232.09
06.001.0205-A | 201.12
06.001.0210-0 | 322.01
06.001.0210-A | 279.04
06.001.0242-0 | 7.87
06.001.0242-A | 6.82
06.001.0243-0 | 10.8
06.001.0243-A | 9.35
06.001.0244-0 | 13.72
06.001.0244-A | 11.89
06.001.0245-0 | 16.65
06.001.0245-A | 14.42
06.001.0246-0 | 19.57
06.001.0246-A | 16.96
06.001.0247-0 | 22.49
06.001.0247-A | 19.49
06.001.0248-0 | 25.42
06.001.0248-A | 22.03
06.001.0250-0 | 2.7
06.001.0250-A | 2.35
06.001.0251-0 | 4.68
06.001.0251-A | 4.08
06.001.0252-0 | 6.31
06.001.0252-A | 5.5
06.001.0254-0 | 9.56
06.001.0254-A | 8.33
06.001.0255-0 | 13.35
06.001.0255-A | 11.65
06.001.0256-0 | 17.2
06.001.0256-A | 15.03
06.001.0257-0 | 21.26
06.001.0257-A | 18.59
06.001.0258-0 | 28.27
06.001.0258-A | 24.75
06.001.0259-0 | 35.28
06.001.0259-A | 30.91
06.001.0260-0 | 6.49
06.001.0260-A | 5.62
06.001.0261-0 | 9.74
06.001.0261-A | 8.44
06.001.0262-0 | 12.98
06.001.0262-A | 11.25
06.001.0263-0 | 16.23
06.001.0263-A | 14.06
06.001.0264-0 | 19.48
06.001.0264-A | 16.88
06.001.0265-0 | 22.73
06.001.0265-A | 19.69
06.001.0266-0 | 25.97
06.001.0266-A | 22.51
06.001.0267-0 | 29.22
06.001.0267-A | 25.32
06.001.0268-0 | 32.47
06.001.0268-A | 28.13
06.001.0269-0 | 38.96
06.001.0269-A | 33.76
06.001.0270-0 | 1.54
06.001.0270-A | 1.33
06.001.0271-0 | 1.7
06.001.0271-A | 1.47
06.001.0272-0 | 2.02
06.001.0272-A | 1.75
06.001.0273-0 | 2.43
06.001.0273-A | 2.11
06.001.0274-0 | 2.67
06.001.0274-A | 2.32
06.001.0275-0 | 3.45
06.001.0275-A | 2.98
06.001.0276-0 | 4.42
06.001.0276-A | 3.83
06.001.0300-0 | 1554.45
06.001.0300-A | 1349.54
06.001.0301-0 | 767.89
06.001.0301-A | 666.75
06.001.0305-0 | 399.73
06.001.0305-A | 347.07
06.001.0306-0 | 40.3
06.001.0306-A | 35.58
06.001.0307-0 | 50.11
06.001.0307-A | 44.25
06.001.0308-0 | 150.07
06.001.0308-A | 141.45
06.001.0309-0 | 164.57
06.001.0309-A | 155.9
06.001.0310-0 | 195.92
06.001.0310-A | 185.54
06.001.0311-0 | 210.37
06.001.0311-A | 198.65
06.001.0312-0 | 225.12
06.001.0312-A | 212.57
06.001.0313-0 | 48.86
06.001.0313-A | 43
06.001.0314-0 | 50.23
06.001.0314-A | 44.35
06.001.0315-0 | 149.21
06.001.0315-A | 140.62
06.001.0316-0 | 163.85
06.001.0316-A | 155.22
06.001.0317-0 | 197.1
06.001.0317-A | 186.66
06.001.0318-0 | 11.32
06.001.0318-A | 10.05
06.001.0319-0 | 41.83
06.001.0319-A | 36.39
06.001.0320-0 | 166.5
06.001.0320-A | 144.75
06.001.0325-0 | 229.83
06.001.0325-A | 199.62
06.001.0327-0 | 83.25
06.001.0327-A | 72.37
06.001.0328-0 | 83.25
06.001.0328-A | 72.37
06.001.0329-0 | 166.5
06.001.0329-A | 144.75
06.001.0330-0 | 249.76
06.001.0330-A | 217.12
06.001.0331-0 | 422.47
06.001.0331-A | 367.96
06.001.0332-0 | 108.85
06.001.0332-A | 94.69
06.001.0335-0 | 62.95
06.001.0335-A | 54.78
06.001.0500-0 | 4.26
06.001.0500-A | 3.73
06.001.0501-0 | 6.91
06.001.0501-A | 6.04
06.001.0502-0 | 10.05
06.001.0502-A | 8.78
06.001.0503-0 | 16.49
06.001.0503-A | 14.4
06.001.0504-0 | 24.73
06.001.0504-A | 21.58
06.001.0505-0 | 32.27
06.001.0505-A | 28.15
06.001.0506-0 | 35.97
06.001.0506-A | 31.92
06.001.0507-0 | 41.72
06.001.0507-A | 37.03
06.001.0508-0 | 48.73
06.001.0508-A | 43.26
06.001.0509-0 | 62.53
06.001.0509-A | 56.15
06.001.0510-0 | 62.18
06.001.0510-A | 55.23
06.001.0511-0 | 76.2
06.001.0511-A | 67.72
06.001.0512-0 | 113.27
06.001.0512-A | 103.51
06.001.0513-0 | 134.77
06.001.0513-A | 123.22
06.001.0514-0 | 161.37
06.001.0514-A | 147.72
06.001.0515-0 | 188.07
06.001.0515-A | 172.27
06.001.0516-0 | 233.76
06.001.0516-A | 214.13
06.001.0550-0 | 2.87
06.001.0550-A | 2.53
06.001.0551-0 | 4.69
06.001.0551-A | 4.12
06.001.0552-0 | 6.94
06.001.0552-A | 6.08
06.001.0553-0 | 11.57
06.001.0553-A | 10.13
06.001.0554-0 | 17.66
06.001.0554-A | 15.45
06.001.0555-0 | 23.2
06.001.0555-A | 20.3
06.001.0556-0 | 27.15
06.001.0556-A | 24.28
06.001.0557-0 | 32.06
06.001.0557-A | 28.67
06.001.0558-0 | 36.96
06.001.0558-A | 33.06
06.001.0559-0 | 42.21
06.001.0559-A | 37.77
06.001.0560-0 | 47.47
06.001.0560-A | 42.48
06.001.0561-0 | 58.55
06.001.0561-A | 52.42
06.001.0562-0 | 92.15
06.001.0562-A | 85.2
06.001.0563-0 | 110.55
06.001.0563-A | 102.23
06.001.0564-0 | 133.52
06.001.0564-A | 123.59
06.001.0565-0 | 156.6
06.001.0565-A | 145
06.001.0566-0 | 195.72
06.001.0566-A | 181.17
06.001.0630-0 | 9.86
06.001.0630-A | 8.59
06.001.0631-0 | 16.25
06.001.0631-A | 14.16
06.001.0632-0 | 24.44
06.001.0632-A | 21.29
06.001.0633-0 | 31.87
06.001.0633-A | 27.76
06.001.0634-0 | 35.44
06.001.0634-A | 31.4
06.001.0650-0 | 8.11
06.001.0650-A | 7.03
06.001.0651-0 | 12.17
06.001.0651-A | 10.55
06.001.0652-0 | 16.23
06.001.0652-A | 14.06
06.001.0653-0 | 20.29
06.001.0653-A | 17.58
06.001.0654-0 | 24.35
06.001.0654-A | 21.1
06.001.0655-0 | 28.41
06.001.0655-A | 24.62
06.001.0656-0 | 32.47
06.001.0656-A | 28.13
06.001.0657-0 | 36.53
06.001.0657-A | 31.65
06.001.0658-0 | 40.59
06.001.0658-A | 35.17
06.001.0659-0 | 44.65
06.001.0659-A | 38.69
06.001.0660-0 | 48.71
06.001.0660-A | 42.2
06.001.0661-0 | 52.76
06.001.0661-A | 45.72
06.001.0662-0 | 56.82
06.001.0662-A | 49.24
06.001.0663-0 | 60.88
06.001.0663-A | 52.76
06.001.0664-0 | 64.94
06.001.0664-A | 56.27
06.001.0665-0 | 69
06.001.0665-A | 59.79
06.001.0666-0 | 77.12
06.001.0666-A | 66.83
06.001.0670-0 | 20.29
06.001.0670-A | 17.58
06.001.0671-0 | 30.03
06.001.0671-A | 26.02
06.001.0672-0 | 39.37
06.001.0672-A | 34.11
06.001.0673-0 | 58.45
06.001.0673-A | 50.65
06.001.0674-0 | 75.9
06.001.0674-A | 65.77
06.001.0675-0 | 92.95
06.001.0675-A | 80.54
06.001.0676-0 | 109.19
06.001.0676-A | 94.61
06.001.0677-0 | 124.21
06.001.0677-A | 107.63
06.001.0678-0 | 138.41
06.001.0678-A | 119.94
06.001.0679-0 | 152.22
06.001.0679-A | 131.9
06.001.0680-0 | 164.8
06.001.0680-A | 142.8
06.001.0681-0 | 187.94
06.001.0681-A | 162.85
06.001.0682-0 | 207.42
06.001.0682-A | 179.74
06.001.0683-0 | 216.76
06.001.0683-A | 187.83
06.001.0684-0 | 223.66
06.001.0684-A | 193.81
06.001.0685-0 | 245.58
06.001.0685-A | 212.8
06.001.0686-0 | 254.51
06.001.0686-A | 220.54
06.001.0710-0 | 25.39
06.001.0710-A | 22
06.001.0711-0 | 36.68
06.001.0711-A | 31.79
06.001.0712-0 | 130.04
06.001.0712-A | 122.86
06.001.0715-0 | 19.33
06.001.0715-A | 16.75
06.001.0716-0 | 23.91
06.001.0716-A | 20.72
06.001.0717-0 | 26.87
06.001.0717-A | 23.29
06.001.0718-0 | 31.27
06.001.0718-A | 27.1
06.001.0719-0 | 34.17
06.001.0719-A | 29.61
06.001.0720-0 | 64.73
06.001.0720-A | 57.18
06.001.0721-0 | 82.54
06.001.0721-A | 72.84
06.001.0722-0 | 85.16
06.001.0722-A | 75.44
06.001.0723-0 | 201.16
06.001.0723-A | 186.83
06.001.0724-0 | 229.53
06.001.0724-A | 215.15
06.001.0725-0 | 279.56
06.001.0725-A | 262.27
06.001.0726-0 | 302.99
06.001.0726-A | 283.61
06.001.0727-0 | 305.39
06.001.0727-A | 285.98
06.001.0728-0 | 333.29
06.001.0728-A | 310.45
06.001.0729-0 | 361.58
06.001.0729-A | 336.75
06.001.0730-0 | 394.01
06.001.0730-A | 365.31
06.001.0731-0 | 434.48
06.001.0731-A | 403.32
06.001.0732-0 | 478.34
06.001.0732-A | 442.93
06.001.0733-0 | 524.25
06.001.0733-A | 486.03
06.001.0734-0 | 607.72
06.001.0734-A | 561.45
06.001.0735-0 | 688.39
06.001.0735-A | 634.74
06.001.0736-0 | 731.38
06.001.0736-A | 676.01
06.001.0750-0 | 29.8
06.001.0750-A | 25.82
06.001.0751-0 | 29.84
06.001.0751-A | 25.86
06.001.0752-0 | 32.81
06.001.0752-A | 28.43
06.001.0753-0 | 32.85
06.001.0753-A | 28.47
06.001.0754-0 | 32.85
06.001.0754-A | 28.47
06.001.0755-0 | 44.32
06.001.0755-A | 38.4
06.001.0756-0 | 44.32
06.001.0756-A | 38.4
06.001.0757-0 | 47.34
06.001.0757-A | 41.03
06.001.0758-0 | 50.37
06.001.0758-A | 43.65
06.001.0759-0 | 50.43
06.001.0759-A | 43.7
06.001.0760-0 | 141.6
06.001.0760-A | 132.75
06.001.0761-0 | 144.77
06.001.0761-A | 135.52
06.001.0762-0 | 147.13
06.001.0762-A | 137.76
06.001.0763-0 | 153.58
06.001.0763-A | 143.39
06.001.0764-0 | 157.26
06.001.0764-A | 146.65
06.001.0765-0 | 161.66
06.001.0765-A | 150.59
06.001.0766-0 | 175.89
06.001.0766-A | 163.12
06.001.0767-0 | 181.22
06.001.0767-A | 167.93
06.001.0770-0 | 26.86
06.001.0770-A | 23.97
06.001.0771-0 | 27.44
06.001.0771-A | 24.46
06.001.0772-0 | 28.27
06.001.0772-A | 25.21
06.001.0773-0 | 29.1
06.001.0773-A | 25.96
06.001.0774-0 | 29.93
06.001.0774-A | 26.7
06.001.0775-0 | 30.76
06.001.0775-A | 27.45
06.001.0776-0 | 31.58
06.001.0776-A | 28.19
06.001.0777-0 | 32.41
06.001.0777-A | 28.94
06.001.0778-0 | 39.51
06.001.0778-A | 35.57
06.001.0779-0 | 52.64
06.001.0779-A | 47.96
06.001.0780-0 | 63.05
06.001.0780-A | 58.26
06.001.0781-0 | 87
06.001.0781-A | 81.22
06.002.0010-0 | 196.36
06.002.0010-A | 189.85
06.002.0011-0 | 251.28
06.002.0011-A | 244.65
06.002.0012-0 | 320.99
06.002.0012-A | 313.05
06.002.0013-0 | 395.32
06.002.0013-A | 385.88
06.002.0014-0 | 492.99
06.002.0014-A | 481.48
06.002.0015-0 | 690.12
06.002.0015-A | 676.73
06.002.0016-0 | 766.2
06.002.0016-A | 751.26
06.002.0017-0 | 1024.29
06.002.0017-A | 1005.83
06.002.0018-0 | 1589.02
06.002.0018-A | 1566.08
06.002.0019-0 | 2513.03
06.002.0019-A | 2485.08
06.002.0020-0 | 2847.78
06.002.0020-A | 2817.25
06.002.0041-0 | 185.22
06.002.0041-A | 180.4
06.002.0042-0 | 261.28
06.002.0042-A | 254.65
06.002.0043-0 | 320.99
06.002.0043-A | 313.05
06.002.0044-0 | 457.21
06.002.0044-A | 447.77
06.002.0045-0 | 582.74
06.002.0045-A | 571.23
06.002.0046-0 | 714.24
06.002.0046-A | 700.85
06.002.0047-0 | 855.01
06.002.0047-A | 840.07
06.002.0049-0 | 1238.4
06.002.0049-A | 1219.94
06.002.0050-0 | 1629.02
06.002.0050-A | 1606.08
06.002.0061-0 | 195.22
06.002.0061-A | 190.4
06.002.0062-0 | 271.28
06.002.0062-A | 264.65
06.002.0063-0 | 385.7
06.002.0063-A | 377.76
06.002.0064-0 | 462.48
06.002.0064-A | 453.04
06.002.0065-0 | 612.77
06.002.0065-A | 601.26
06.002.0066-0 | 723.71
06.002.0066-A | 710.32
06.002.0067-0 | 864.5
06.002.0067-A | 849.56
06.002.0069-0 | 1159.77
06.002.0069-A | 1141.31
06.002.0070-0 | 1799.02
06.002.0070-A | 1776.08
06.003.0010-0 | 52.23
06.003.0010-A | 49.69
06.003.0011-0 | 73.23
06.003.0011-A | 68.33
06.003.0012-0 | 114.49
06.003.0012-A | 106.46
06.003.0013-0 | 154.89
06.003.0013-A | 142.63
06.003.0015-0 | 457.05
06.003.0015-A | 445.13
06.003.0017-0 | 627.26
06.003.0017-A | 610.55
06.003.0050-0 | 70.02
06.003.0050-A | 65.89
06.003.0053-0 | 85.88
06.003.0053-A | 80.44
06.003.0055-0 | 126.08
06.003.0055-A | 118.86
06.003.0057-0 | 176.35
06.003.0057-A | 167.29
06.003.0058-0 | 225.13
06.003.0058-A | 214.49
06.003.0060-0 | 106.33
06.003.0060-A | 102.6
06.003.0062-0 | 128.08
06.003.0062-A | 122.64
06.003.0064-0 | 165.38
06.003.0064-A | 158.16
06.003.0066-0 | 238.61
06.003.0066-A | 229.55
06.003.0068-0 | 295.68
06.003.0068-A | 285.04
06.004.0060-0 | 154.36
06.004.0060-A | 148.62
06.004.0062-0 | 180.56
06.004.0062-A | 173.34
06.004.0064-0 | 244.33
06.004.0064-A | 235.27
06.004.0066-0 | 258.75
06.004.0066-A | 248.11
06.004.0068-0 | 335.67
06.004.0068-A | 323.36
06.004.0070-0 | 407.17
06.004.0070-A | 393.19
06.004.0072-0 | 525.74
06.004.0072-A | 507.05
06.004.0074-0 | 612.34
06.004.0074-A | 591.78
06.004.0076-0 | 734.56
06.004.0076-A | 711.06
06.004.0078-0 | 980.67
06.004.0078-A | 954.29
06.004.0080-0 | 1246.31
06.004.0080-A | 1212.92
06.004.0084-0 | 2483.4
06.004.0084-A | 2438.43
06.004.0090-0 | 135.14
06.004.0090-A | 129.4
06.004.0092-0 | 175.41
06.004.0092-A | 168.19
06.004.0094-0 | 265.7
06.004.0094-A | 256.64
06.004.0096-0 | 315.65
06.004.0096-A | 305.01
06.004.0098-0 | 351.97
06.004.0098-A | 339.66
06.004.0100-0 | 394.17
06.004.0100-A | 380.19
06.004.0102-0 | 486.31
06.004.0102-A | 467.62
06.004.0104-0 | 744.34
06.004.0104-A | 723.78
06.004.0108-0 | 870.67
06.004.0108-A | 844.29
06.004.0110-0 | 1137.85
06.004.0110-A | 1104.46
06.004.0114-0 | 2724.77
06.004.0114-A | 2679.8
06.004.0120-0 | 178.57
06.004.0120-A | 172.83
06.004.0122-0 | 205.56
06.004.0122-A | 198.34
06.004.0124-0 | 273.2
06.004.0124-A | 264.14
06.004.0126-0 | 354.77
06.004.0126-A | 344.13
06.004.0128-0 | 485.38
06.004.0128-A | 473.07
06.004.0130-0 | 563.47
06.004.0130-A | 549.49
06.004.0134-0 | 997.83
06.004.0134-A | 977.27
06.004.0138-0 | 1415.54
06.004.0138-A | 1389.16
06.004.0140-0 | 1815.55
06.004.0140-A | 1782.16
06.004.0150-0 | 186.57
06.004.0150-A | 180.83
06.004.0152-0 | 218.85
06.004.0152-A | 211.17
06.004.0154-0 | 286.31
06.004.0154-A | 276.95
06.004.0156-0 | 376.15
06.004.0156-A | 364.43
06.004.0158-0 | 483.19
06.004.0158-A | 469.69
06.004.0160-0 | 601.45
06.004.0160-A | 584.82
06.004.0162-0 | 736.08
06.004.0162-A | 716.93
06.004.0164-0 | 1050.27
06.004.0164-A | 1028.38
06.004.0166-0 | 1147.56
06.004.0166-A | 1123.67
06.004.0168-0 | 1469.21
06.004.0168-A | 1442.28
06.004.0170-0 | 1863.93
06.004.0170-A | 1830.16
06.004.0253-1 | 861.43
06.004.0253-B | 805.41
06.004.0254-1 | 967.52
06.004.0254-B | 908.48
06.004.0400-0 | 6425.44
06.004.0400-A | 6224.75
06.004.0405-0 | 6668.12
06.004.0405-A | 6449.81
06.004.0410-0 | 7451.28
06.004.0410-A | 7209.14
06.004.0415-0 | 11478.62
06.004.0415-A | 11023.74
06.004.0420-0 | 9727.37
06.004.0420-A | 9433.45
06.004.0425-0 | 12147.66
06.004.0425-A | 11767.08
06.004.0430-0 | 12179.66
06.004.0430-A | 11797.06
06.004.0435-0 | 18344.27
06.004.0435-A | 17621.14
06.004.0440-0 | 13523.63
06.004.0440-A | 13131.64
06.004.0445-0 | 15066.05
06.004.0445-A | 14598.87
06.004.0450-0 | 16020.19
06.004.0450-A | 15523.74
06.004.0455-0 | 24187.75
06.004.0455-A | 23237.68
06.004.0500-0 | 3551.84
06.004.0500-A | 3324.73
06.004.0505-0 | 4466.32
06.004.0505-A | 4181.69
06.004.0510-0 | 5725.38
06.004.0510-A | 5360.81
06.004.0515-0 | 6242.25
06.004.0515-A | 5844.06
06.004.0520-0 | 7156.73
06.004.0520-A | 6701.01
06.004.0525-0 | 8018.17
06.004.0525-A | 7506.43
06.004.0530-0 | 8932.65
06.004.0530-A | 8363.38
06.004.0535-0 | 9847.14
06.004.0535-A | 9220.33
06.005.0030-0 | 42.51
06.005.0030-A | 39.44
06.005.0035-0 | 57.66
06.005.0035-A | 53.98
06.005.0040-0 | 79.24
06.005.0040-A | 74.94
06.005.0045-0 | 128.39
06.005.0045-A | 122.93
06.005.0050-0 | 162.94
06.005.0050-A | 156.85
06.006.0010-0 | 297.91
06.006.0010-A | 286.07
06.006.0011-0 | 49.64
06.006.0011-A | 47.55
06.006.0015-0 | 181.3
06.006.0015-A | 174.09
06.006.0016-0 | 32.29
06.006.0016-A | 30.9
06.006.0020-0 | 123.5
06.006.0020-A | 118.76
06.006.0030-0 | 185.41
06.006.0030-A | 175.03
06.006.0031-0 | 115.61
06.006.0031-A | 107.43
06.006.0035-0 | 259.07
06.006.0035-A | 246.27
06.006.0036-0 | 149.04
06.006.0036-A | 139.1
06.006.0040-0 | 415.77
06.006.0040-A | 399.86
06.006.0041-0 | 188.37
06.006.0041-A | 176.69
06.006.0050-0 | 1011.26
06.006.0050-A | 991.27
06.006.0051-0 | 255.28
06.006.0051-A | 241.31
06.006.0060-0 | 1489.16
06.006.0060-A | 1465.52
06.006.0061-0 | 314.38
06.006.0061-A | 298.31
06.006.0090-0 | 83.91
06.006.0090-A | 80.96
06.006.0091-0 | 114.88
06.006.0091-A | 111.2
06.007.0010-0 | 36.76
06.007.0010-A | 32.37
06.007.0011-0 | 46.28
06.007.0011-A | 40.74
06.007.0012-0 | 62.92
06.007.0012-A | 55.39
06.007.0013-0 | 77.52
06.007.0013-A | 68.22
06.007.0015-0 | 83.21
06.007.0015-A | 73.26
06.007.0016-0 | 94.77
06.007.0016-A | 83.43
06.007.0017-0 | 112.53
06.007.0017-A | 99.11
06.007.0060-0 | 56.34
06.007.0060-A | 50.7
06.007.0061-0 | 75.29
06.007.0061-A | 67.71
06.007.0062-0 | 115.66
06.007.0062-A | 104.28
06.007.0063-0 | 180.89
06.007.0063-A | 162.69
06.007.0064-0 | 234.4
06.007.0064-A | 210.79
06.007.0065-0 | 287.81
06.007.0065-A | 258.97
06.007.0080-0 | 113.49
06.007.0080-A | 102.11
06.007.0081-0 | 147.62
06.007.0081-A | 132.99
06.007.0082-0 | 230.38
06.007.0082-A | 207.9
06.007.0083-0 | 361.78
06.007.0083-A | 325.38
06.007.0084-0 | 469.88
06.007.0084-A | 422.68
06.007.0085-0 | 574.54
06.007.0085-A | 516.85
06.007.0100-0 | 113.49
06.007.0100-A | 102.11
06.007.0101-0 | 148.71
06.007.0101-A | 134.08
06.007.0102-0 | 228.35
06.007.0102-A | 206.14
06.007.0120-0 | 155.51
06.007.0120-A | 141.43
06.007.0121-0 | 200.45
06.007.0121-A | 180.95
06.007.0122-0 | 334.36
06.007.0122-A | 305.11
06.007.0123-0 | 549.2
06.007.0123-A | 501.99
06.007.0124-0 | 755.5
06.007.0124-A | 694.11
06.007.0125-0 | 905.13
06.007.0125-A | 829.85
06.008.0050-0 | 168.23
06.008.0050-A | 166.64
06.008.0053-0 | 204.76
06.008.0053-A | 202.64
06.008.0055-0 | 233.81
06.008.0055-A | 231.14
06.008.0056-0 | 304.57
06.008.0056-A | 301.63
06.008.0058-0 | 340.98
06.008.0058-A | 337.77
06.008.0060-0 | 608.61
06.008.0060-A | 604.86
06.008.0062-0 | 995.6
06.008.0062-A | 991.31
06.008.0065-0 | 1656.71
06.008.0065-A | 1651.87
06.008.0068-0 | 4326.46
06.008.0068-A | 4321.09
06.008.0070-0 | 5263.96
06.008.0070-A | 5258.05
06.008.0072-0 | 7092.69
06.008.0072-A | 7086.24
06.008.0100-0 | 252.04
06.008.0100-A | 249.38
06.008.0105-0 | 389.72
06.008.0105-A | 386.51
06.009.0030-0 | 170.42
06.009.0030-A | 169.83
06.009.0033-0 | 240.44
06.009.0033-A | 239.6
06.009.0035-0 | 330.6
06.009.0035-A | 329.64
06.009.0051-0 | 400.84
06.009.0051-A | 399.97
06.009.0052-0 | 395.14
06.009.0052-A | 393.87
06.009.0053-0 | 474.24
06.009.0053-A | 472.15
06.009.0054-0 | 581.9
06.009.0054-A | 578.75
06.009.0055-0 | 715.55
06.009.0055-A | 711.43
06.009.0056-0 | 842.38
06.009.0056-A | 838.33
06.009.0057-0 | 1149.74
06.009.0057-A | 1144.27
06.009.0058-0 | 1478.7
06.009.0058-A | 1471.75
06.009.0059-0 | 1913.54
06.009.0059-A | 1905.06
06.009.0060-0 | 2677.19
06.009.0060-A | 2667.29
06.009.0061-0 | 3200.88
06.009.0061-A | 3189.57
06.009.0062-0 | 3741.98
06.009.0062-A | 3729.26
06.009.0063-0 | 4358.42
06.009.0063-A | 4344.29
06.009.0064-0 | 5684.43
06.009.0064-A | 5667.73
06.009.0081-0 | 443.25
06.009.0081-A | 441.16
06.009.0082-0 | 534.91
06.009.0082-A | 531.76
06.009.0083-0 | 656.16
06.009.0083-A | 652.04
06.009.0084-0 | 747.71
06.009.0084-A | 743.66
06.009.0085-0 | 1050.74
06.009.0085-A | 1045.27
06.009.0086-0 | 1311.57
06.009.0086-A | 1304.62
06.009.0087-0 | 1680.87
06.009.0087-A | 1673.82
06.009.0088-0 | 2373.07
06.009.0088-A | 2364.84
06.009.0089-0 | 2753.09
06.009.0089-A | 2743.69
06.009.0090-0 | 3177.71
06.009.0090-A | 3167.14
06.009.0091-0 | 3729.4
06.009.0091-A | 3717.66
06.009.0092-0 | 4948.26
06.009.0092-A | 4934.17
06.010.0010-0 | 303.21
06.010.0010-A | 287.04
06.010.0011-0 | 159.31
06.010.0011-A | 151.83
06.010.0015-0 | 680.54
06.010.0015-A | 660.68
06.010.0016-0 | 236.81
06.010.0016-A | 227.79
06.010.0020-0 | 1304.39
06.010.0020-A | 1280.84
06.010.0021-0 | 326.51
06.010.0021-A | 315.96
06.010.0030-0 | 2398.16
06.010.0030-A | 2384.59
06.010.0031-0 | 451.3
06.010.0031-A | 439.23
06.010.0040-0 | 4945.07
06.010.0040-A | 4929.42
06.010.0041-0 | 640.18
06.010.0041-A | 626.27
06.011.0101-0 | 37.06
06.011.0101-A | 34.98
06.011.0102-0 | 37.81
06.011.0102-A | 35.7
06.011.0103-0 | 85.09
06.011.0103-A | 82.22
06.011.0104-0 | 93.21
06.011.0104-A | 89.37
06.011.0105-0 | 95.27
06.011.0105-A | 91.33
06.011.0106-0 | 171.86
06.011.0106-A | 166.65
06.011.0107-0 | 185.86
06.011.0107-A | 180.62
06.011.0108-0 | 236.76
06.011.0108-A | 230.6
06.011.0109-0 | 320.08
06.011.0109-A | 313.17
06.011.0110-0 | 373.78
06.011.0110-A | 366.3
06.011.0111-0 | 378.99
06.011.0111-A | 370.95
06.011.0112-0 | 477.57
06.011.0112-A | 468.78
06.011.0113-0 | 554.25
06.011.0113-A | 544.19
06.011.0115-0 | 1068.7
06.011.0115-A | 1057.75
06.011.0116-0 | 1233.65
06.011.0116-A | 1221.28
06.011.0117-0 | 1425.52
06.011.0117-A | 1412.12
06.011.0119-0 | 2021.79
06.011.0119-A | 2005.64
06.011.0131-0 | 37.06
06.011.0131-A | 34.98
06.011.0132-0 | 37.81
06.011.0132-A | 35.7
06.011.0133-0 | 63.89
06.011.0133-A | 61.02
06.011.0134-0 | 93.21
06.011.0134-A | 89.37
06.011.0135-0 | 131.82
06.011.0135-A | 126.96
06.011.0136-0 | 231.43
06.011.0136-A | 225.68
06.011.0137-0 | 245.42
06.011.0137-A | 239.65
06.011.0139-0 | 393.34
06.011.0139-A | 385.88
06.011.0140-0 | 467.02
06.011.0140-A | 458.59
06.011.0141-0 | 890.06
06.011.0141-A | 880.64
06.011.0142-0 | 902.58
06.011.0142-A | 892.41
06.011.0143-0 | 1211.18
06.011.0143-A | 1199.47
06.011.0145-0 | 1522.66
06.011.0145-A | 1510.07
06.011.0146-0 | 1763.58
06.011.0146-A | 1749.29
06.011.0147-0 | 2127.33
06.011.0147-A | 2111.99
06.011.0149-0 | 4016.19
06.011.0149-A | 3996.73
06.011.0191-0 | 2.81
06.011.0191-A | 2.43
06.011.0192-0 | 10.26
06.011.0192-A | 9.81
06.011.0193-0 | 10.26
06.011.0193-A | 9.81
06.011.0194-0 | 10.43
06.011.0194-A | 9.97
06.011.0195-0 | 10.43
06.011.0195-A | 9.97
06.011.0196-0 | 10.85
06.011.0196-A | 10.37
06.011.0197-0 | 10.89
06.011.0197-A | 10.41
06.011.0198-0 | 11.06
06.011.0198-A | 10.57
06.011.0199-0 | 11.1
06.011.0199-A | 10.6
06.011.0200-0 | 11.27
06.011.0200-A | 10.77
06.011.0201-0 | 11.69
06.011.0201-A | 11.17
06.011.0202-0 | 12.14
06.011.0202-A | 11.61
06.011.0203-0 | 12.77
06.011.0203-A | 12.21
06.011.0205-0 | 13.15
06.011.0205-A | 12.57
06.011.0206-0 | 13.91
06.011.0206-A | 13.29
06.011.0207-0 | 14.54
06.011.0207-A | 13.89
06.011.0209-0 | 16.38
06.011.0209-A | 15.66
06.011.0221-0 | 37.02
06.011.0221-A | 34.94
06.011.0222-0 | 37.94
06.011.0222-A | 35.81
06.011.0223-0 | 67.94
06.011.0223-A | 64.53
06.011.0224-0 | 93.73
06.011.0224-A | 89.82
06.011.0225-0 | 132.31
06.011.0225-A | 128.01
06.011.0226-0 | 172.2
06.011.0226-A | 166.98
06.011.0227-0 | 186.9
06.011.0227-A | 181.63
06.011.0228-0 | 239
06.011.0228-A | 232.74
06.011.0229-0 | 322.78
06.011.0229-A | 315.74
06.011.0230-0 | 377.91
06.011.0230-A | 370.25
06.011.0231-0 | 384.97
06.011.0231-A | 376.66
06.011.0232-0 | 486.6
06.011.0232-A | 477.41
06.011.0233-0 | 569.25
06.011.0233-A | 558.52
06.011.0235-0 | 1085.79
06.011.0235-A | 1074.06
06.011.0236-0 | 1259.02
06.011.0236-A | 1245.52
06.011.0237-0 | 1513.98
06.011.0237-A | 1498.3
06.011.0239-0 | 2136.55
06.011.0239-A | 2117.28
06.011.0251-0 | 37.02
06.011.0251-A | 34.94
06.011.0252-0 | 37.94
06.011.0252-A | 35.81
06.011.0253-0 | 67.94
06.011.0253-A | 64.53
06.011.0254-0 | 93.73
06.011.0254-A | 89.82
06.011.0255-0 | 168.94
06.011.0255-A | 163.65
06.011.0256-0 | 232.02
06.011.0256-A | 226.24
06.011.0257-0 | 243.27
06.011.0257-A | 237.53
06.011.0258-0 | 314.51
06.011.0258-A | 307.84
06.011.0259-0 | 396.82
06.011.0259-A | 389.21
06.011.0260-0 | 471.86
06.011.0260-A | 463.22
06.011.0261-0 | 896.03
06.011.0261-A | 886.35
06.011.0262-0 | 1024.01
06.011.0262-A | 1014.82
06.011.0263-0 | 1225.9
06.011.0263-A | 1213.53
06.011.0265-0 | 1540.48
06.011.0265-A | 1527.16
06.011.0266-0 | 1789
06.011.0266-A | 1773.58
06.011.0267-0 | 2157.04
06.011.0267-A | 2140.39
06.011.0269-0 | 4105.19
06.011.0269-A | 4083.11
06.011.0311-0 | 38.19
06.011.0311-A | 36.03
06.011.0312-0 | 68.16
06.011.0312-A | 64.72
06.011.0313-0 | 93.51
06.011.0313-A | 89.63
06.011.0314-0 | 132.14
06.011.0314-A | 127.85
06.011.0315-0 | 171.99
06.011.0315-A | 166.78
06.011.0316-0 | 186.27
06.011.0316-A | 181.03
06.011.0317-0 | 236.93
06.011.0317-A | 230.76
06.011.0318-0 | 320.49
06.011.0318-A | 313.57
06.011.0319-0 | 373.98
06.011.0319-A | 366.48
06.011.0320-0 | 379.65
06.011.0320-A | 371.57
06.011.0321-0 | 478.97
06.011.0321-A | 470.12
06.011.0322-0 | 555.72
06.011.0322-A | 545.59
06.011.0324-0 | 1073.58
06.011.0324-A | 1062.42
06.011.0325-0 | 1239.13
06.011.0325-A | 1226.51
06.011.0326-0 | 1431.27
06.011.0326-A | 1417.6
06.011.0328-0 | 2033.5
06.011.0328-A | 2016.83
06.011.0341-0 | 42.13
06.011.0341-A | 39.44
06.011.0342-0 | 68.28
06.011.0342-A | 64.82
06.011.0343-0 | 93.33
06.011.0343-A | 89.47
06.011.0344-0 | 168.86
06.011.0344-A | 163.65
06.011.0345-0 | 232
06.011.0345-A | 226.23
06.011.0346-0 | 245.62
06.011.0346-A | 239.84
06.011.0347-0 | 314.24
06.011.0347-A | 307.61
06.011.0348-0 | 393.78
06.011.0348-A | 386.31
06.011.0349-0 | 468.02
06.011.0349-A | 459.56
06.011.0350-0 | 891.12
06.011.0350-A | 881.66
06.011.0351-0 | 1026.1
06.011.0351-A | 1015.9
06.011.0352-0 | 1213.29
06.011.0352-A | 1201.49
06.011.0354-0 | 1528.15
06.011.0354-A | 1515.32
06.011.0355-0 | 1771.62
06.011.0355-A | 1757
06.011.0356-0 | 2133.7
06.011.0356-A | 2118.08
06.011.0358-0 | 4028.99
06.011.0358-A | 4008.97
06.011.0370-0 | 108.07
06.011.0370-A | 104.49
06.011.0371-0 | 197.71
06.011.0371-A | 193.34
06.011.0372-0 | 304.35
06.011.0372-A | 299.63
06.011.0373-0 | 409.8
06.011.0373-A | 402.97
06.011.0374-0 | 712.32
06.011.0374-A | 703.75
06.011.0375-0 | 925.78
06.011.0375-A | 916.22
06.011.0376-0 | 1345.3
06.011.0376-A | 1335.03
06.011.0377-0 | 1687.53
06.011.0377-A | 1676.06
06.011.0378-0 | 2871
06.011.0378-A | 2858.81
06.011.0379-0 | 3408.04
06.011.0379-A | 3394.43
06.011.0380-0 | 4766.32
06.011.0380-A | 4751.66
06.011.0381-0 | 6122.35
06.011.0381-A | 6106.18
06.011.0382-0 | 11522.55
06.011.0382-A | 11505.17
06.011.0383-0 | 15621.62
06.011.0383-A | 15600.94
06.011.0390-0 | 108.07
06.011.0390-A | 104.49
06.011.0391-0 | 193.64
06.011.0391-A | 189.27
06.011.0392-0 | 303.06
06.011.0392-A | 298.35
06.011.0393-0 | 442.96
06.011.0393-A | 437.28
06.011.0394-0 | 726.47
06.011.0394-A | 719.14
06.011.0395-0 | 999.31
06.011.0395-A | 990.24
06.011.0396-0 | 1376.95
06.011.0396-A | 1366.71
06.011.0397-0 | 2245.12
06.011.0397-A | 2234.34
06.011.0398-0 | 3908.95
06.011.0398-A | 3896.21
06.011.0399-0 | 4462.45
06.011.0399-A | 4448.99
06.011.0400-0 | 5403.72
06.011.0400-A | 5388.58
06.011.0401-0 | 11581.53
06.011.0401-A | 11565.34
06.011.0402-0 | 13528.38
06.011.0402-A | 13510.42
06.011.0403-0 | 16614.59
06.011.0403-A | 16595.43
06.011.0404-0 | 28350.06
06.011.0404-A | 28326.32
06.011.0411-0 | 105.31
06.011.0411-A | 103.12
06.011.0412-0 | 105.21
06.011.0412-A | 103.1
06.011.0413-0 | 323.17
06.011.0413-A | 320.3
06.011.0414-0 | 331.29
06.011.0414-A | 327.45
06.011.0415-0 | 333.35
06.011.0415-A | 329.41
06.011.0416-0 | 528.98
06.011.0416-A | 523.77
06.011.0417-0 | 542.98
06.011.0417-A | 537.74
06.011.0418-0 | 712.92
06.011.0418-A | 706.76
06.011.0419-0 | 1322.88
06.011.0419-A | 1315.97
06.011.0420-0 | 1628.47
06.011.0420-A | 1620.8
06.011.0421-0 | 1632.5
06.011.0421-A | 1624.45
06.011.0422-0 | 3902.21
06.011.0422-A | 3893.42
06.011.0423-0 | 4663.82
06.011.0423-A | 4653.76
06.011.0424-0 | 5774.88
06.011.0424-A | 5763.92
06.011.0425-0 | 6724.18
06.011.0425-A | 6711.82
06.011.0426-0 | 9239.42
06.011.0426-A | 9226.01
06.011.0427-0 | 12735.78
06.011.0427-A | 12719.63
06.011.0431-0 | 104.42
06.011.0431-A | 102.34
06.011.0432-0 | 105.34
06.011.0432-A | 103.21
06.011.0433-0 | 202.74
06.011.0433-A | 199.33
06.011.0434-0 | 331.81
06.011.0434-A | 327.9
06.011.0435-0 | 370.39
06.011.0435-A | 366.09
06.011.0436-0 | 529.32
06.011.0436-A | 524.1
06.011.0437-0 | 544.02
06.011.0437-A | 538.75
06.011.0438-0 | 715.16
06.011.0438-A | 708.9
06.011.0439-0 | 1325.58
06.011.0439-A | 1318.55
06.011.0440-0 | 1631.84
06.011.0440-A | 1624.04
06.011.0441-0 | 1638.47
06.011.0441-A | 1630.17
06.011.0442-0 | 3911.24
06.011.0442-A | 3902.05
06.011.0443-0 | 4678.82
06.011.0443-A | 4668.09
06.011.0445-0 | 5791.96
06.011.0445-A | 5780.24
06.011.0446-0 | 6749.55
06.011.0446-A | 6736.05
06.011.0447-0 | 9327.87
06.011.0447-A | 9312.19
06.011.0449-0 | 12850.54
06.011.0449-A | 12831.27
06.012.0001-0 | 3409.09
06.012.0001-A | 3229.1
06.012.0002-0 | 3573.34
06.012.0002-A | 3383.52
06.012.0003-0 | 3988.72
06.012.0003-A | 3779.79
06.012.0004-0 | 4436.24
06.012.0004-A | 4201.41
06.012.0005-0 | 4826.33
06.012.0005-A | 4569.22
06.012.0006-0 | 5546.88
06.012.0006-A | 5250.5
06.012.0007-0 | 6131.99
06.012.0007-A | 5804.69
06.012.0008-0 | 6761.63
06.012.0008-A | 6403.36
06.012.0009-0 | 7546.07
06.012.0009-A | 7147.13
06.012.0015-0 | 2486.96
06.012.0015-A | 2353.46
06.012.0016-0 | 2867.07
06.012.0016-A | 2716.04
06.012.0017-0 | 3118.83
06.012.0017-A | 2954.64
06.012.0018-0 | 3517.93
06.012.0018-A | 3329.94
06.012.0019-0 | 4104.56
06.012.0019-A | 3886.75
06.012.0020-0 | 4530.72
06.012.0020-A | 4286.26
06.012.0021-0 | 4915.8
06.012.0021-A | 4651.43
06.012.0022-0 | 5288.08
06.012.0022-A | 5004.28
06.012.0039-0 | 2377.66
06.012.0039-A | 2238.34
06.012.0040-0 | 2177.09
06.012.0040-A | 2050.38
06.012.0041-0 | 2063.2
06.012.0041-A | 1941.86
06.012.0042-0 | 1814.12
06.012.0042-A | 1709.41
06.012.0043-0 | 1740.21
06.012.0043-A | 1639.11
06.012.0200-0 | 5231.15
06.012.0200-A | 4813.39
06.012.0201-0 | 5736.08
06.012.0201-A | 5277.71
06.012.0202-0 | 6276.1
06.012.0202-A | 5777.41
06.012.0203-0 | 6835.2
06.012.0203-A | 6294.73
06.012.0204-0 | 7594.68
06.012.0204-A | 6991.54
06.012.0205-0 | 8313.07
06.012.0205-A | 7647.54
06.012.0206-0 | 8464.22
06.012.0206-A | 7793.05
06.012.0207-0 | 8624.44
06.012.0207-A | 7946.48
06.012.0208-0 | 9053.79
06.012.0208-A | 8359.03
06.012.0209-0 | 9472.57
06.012.0209-A | 8743.71
06.012.0210-0 | 9928.06
06.012.0210-A | 9165.33
06.012.0211-0 | 10385.38
06.012.0211-A | 9588.55
06.012.0212-0 | 10842.58
06.012.0212-A | 10011.65
06.012.0213-0 | 11259.65
06.012.0213-A | 10394.85
06.012.0214-0 | 11716.85
06.012.0214-A | 10817.95
06.012.0215-0 | 12174.16
06.012.0215-A | 11241.16
06.012.0216-0 | 12629.66
06.012.0216-A | 11662.79
06.012.0217-0 | 6448.13
06.012.0217-A | 5934.21
06.012.0218-0 | 7030.85
06.012.0218-A | 6473.28
06.012.0219-0 | 7613.86
06.012.0219-A | 7012.66
06.012.0220-0 | 8408.28
06.012.0220-A | 7739.56
06.012.0221-0 | 9206.7
06.012.0221-A | 8470.42
06.012.0222-0 | 9592.25
06.012.0222-A | 8834.09
06.012.0223-0 | 9887.76
06.012.0223-A | 9104.35
06.012.0224-0 | 10293.05
06.012.0224-A | 9477.01
06.012.0225-0 | 10445.58
06.012.0225-A | 9638.65
06.012.0226-0 | 10901.08
06.012.0226-A | 10060.28
06.012.0227-0 | 11358.39
06.012.0227-A | 10483.49
06.012.0228-0 | 11777.17
06.012.0228-A | 10868.17
06.012.0229-0 | 12232.66
06.012.0229-A | 11289.79
06.012.0230-0 | 12689.87
06.012.0230-A | 11712.89
06.012.0231-0 | 13147.18
06.012.0231-A | 12136.11
06.012.0232-0 | 13564.25
06.012.0232-A | 12519.31
06.012.0233-0 | 7344.84
06.012.0233-A | 6758.62
06.012.0234-0 | 7982.13
06.012.0234-A | 7347.32
06.012.0235-0 | 8577.95
06.012.0235-A | 7895.3
06.012.0236-0 | 9259.54
06.012.0236-A | 8522.76
06.012.0237-0 | 10131.23
06.012.0237-A | 9321.98
06.012.0238-0 | 10752.26
06.012.0238-A | 9906.87
06.012.0239-0 | 10983.35
06.012.0239-A | 10109.23
06.012.0240-0 | 11274.93
06.012.0240-A | 10380.98
06.012.0241-0 | 11706.34
06.012.0241-A | 10795.39
06.012.0242-0 | 12161.78
06.012.0242-A | 11216.96
06.012.0243-0 | 12580.67
06.012.0243-A | 11601.75
06.012.0244-0 | 13034.93
06.012.0244-A | 12021.91
06.012.0245-0 | 13493.37
06.012.0245-A | 12446.47
06.012.0246-0 | 13950.57
06.012.0246-A | 12869.58
06.012.0247-0 | 14368.38
06.012.0247-A | 13253.29
06.012.0248-0 | 14825.15
06.012.0248-A | 13676.18
06.012.0249-0 | 8775.84
06.012.0249-A | 8074.4
06.012.0250-0 | 9460.79
06.012.0250-A | 8707.48
06.012.0251-0 | 10145.66
06.012.0251-A | 9340.48
06.012.0252-0 | 11075.11
06.012.0252-A | 10192.54
06.012.0253-0 | 12032.21
06.012.0253-A | 11072.48
06.012.0254-0 | 12207.45
06.012.0254-A | 11238.93
06.012.0255-0 | 12274.57
06.012.0255-A | 11302.41
06.012.0256-0 | 12705.1
06.012.0256-A | 11716.11
06.012.0257-0 | 13123.87
06.012.0257-A | 12100.79
06.012.0258-0 | 13581.08
06.012.0258-A | 12523.89
06.012.0259-0 | 14036.68
06.012.0259-A | 12945.62
06.012.0260-0 | 14493.88
06.012.0260-A | 13368.72
06.012.0261-0 | 14912.66
06.012.0261-A | 13753.4
06.012.0262-0 | 15368.16
06.012.0262-A | 14175.03
06.012.0263-0 | 15825.47
06.012.0263-A | 14598.24
06.012.0264-0 | 9870.86
06.012.0264-A | 9078.49
06.012.0265-0 | 10593.01
06.012.0265-A | 9745.27
06.012.0266-0 | 11327.76
06.012.0266-A | 10423.85
06.012.0267-0 | 12028.78
06.012.0267-A | 11068.41
06.012.0268-0 | 13077.76
06.012.0268-A | 12035.06
06.012.0269-0 | 13556.07
06.012.0269-A | 12484.73
06.012.0270-0 | 13782.94
06.012.0270-A | 12685.5
06.012.0271-0 | 14278.34
06.012.0271-A | 13140.13
06.012.0272-0 | 14357.01
06.012.0272-A | 13234.63
06.012.0273-0 | 14813.04
06.012.0273-A | 13656.79
06.012.0274-0 | 15270.25
06.012.0274-A | 14079.9
06.012.0275-0 | 15689.02
06.012.0275-A | 14464.57
06.012.0276-0 | 16144.63
06.012.0276-A | 14886.31
06.012.0277-0 | 16601.83
06.012.0277-A | 15309.41
06.012.0278-0 | 17059.03
06.012.0278-A | 15732.51
06.012.0310-0 | 11722.87
06.012.0310-A | 10731.71
06.012.0312-0 | 11981.85
06.012.0312-A | 10979.18
06.012.0315-0 | 12828.01
06.012.0315-A | 11731.04
06.012.0317-0 | 13068.56
06.012.0317-A | 12027.49
06.012.0319-0 | 14176.62
06.012.0319-A | 13048.35
06.012.0320-0 | 15001.77
06.012.0320-A | 13812.93
06.012.0322-0 | 15103.88
06.012.0322-A | 13899.3
06.012.0325-0 | 15467.12
06.012.0325-A | 14238.75
06.012.0327-0 | 15695.41
06.012.0327-A | 14466.56
06.012.0329-0 | 15991.57
06.012.0329-A | 14728.73
06.012.0331-0 | 16539.01
06.012.0331-A | 15246.31
06.012.0332-0 | 16957.41
06.012.0332-A | 15635.8
06.012.0335-0 | 17483.6
06.012.0335-A | 16118.69
06.012.0337-0 | 17940.8
06.012.0337-A | 16541.79
06.012.0340-0 | 18374.42
06.012.0340-A | 16939.32
06.012.0345-0 | 13099.83
06.012.0345-A | 11972.77
06.012.0347-0 | 13334.13
06.012.0347-A | 12176.53
06.012.0348-0 | 13501.61
06.012.0348-A | 12327.13
06.012.0349-0 | 14340.18
06.012.0349-A | 13187.45
06.012.0351-0 | 15275.48
06.012.0351-A | 14061.64
06.012.0352-0 | 16407.95
06.012.0352-A | 15101.62
06.012.0355-0 | 16488.39
06.012.0355-A | 15176.64
06.012.0357-0 | 16579.05
06.012.0357-A | 15260.53
06.012.0359-0 | 17008.69
06.012.0359-A | 15673.36
06.012.0362-0 | 17427.46
06.012.0362-A | 16058.04
06.012.0363-0 | 17821.09
06.012.0363-A | 16426.05
06.012.0364-0 | 18341.98
06.012.0364-A | 16904.35
06.012.0366-0 | 18797.47
06.012.0366-A | 17325.97
06.012.0368-0 | 19216.25
06.012.0368-A | 17710.65
06.012.0370-0 | 19672.98
06.012.0370-A | 18133.34
06.012.0372-0 | 17516.45
06.012.0372-A | 16099.44
06.012.0375-0 | 19442.06
06.012.0375-A | 17889.6
06.012.0377-0 | 21298.67
06.012.0377-A | 19596.01
06.012.0379-0 | 23940.7
06.012.0379-A | 22023.77
06.012.0381-0 | 24333.73
06.012.0381-A | 22413.91
06.012.0383-0 | 24437.71
06.012.0383-A | 22509.42
06.012.0385-0 | 24681.15
06.012.0385-A | 22704.38
06.012.0387-0 | 25254.95
06.012.0387-A | 23228.69
06.012.0389-0 | 25698.8
06.012.0389-A | 23635.26
06.012.0391-0 | 26364.25
06.012.0391-A | 24239.01
06.012.0393-0 | 26942.04
06.012.0393-A | 24767.65
06.012.0395-0 | 27552.49
06.012.0395-A | 25322.85
06.012.0400-0 | 28088.08
06.012.0400-A | 25808.93
06.014.0012-0 | 3383.5
06.014.0012-A | 3225.72
06.014.0013-0 | 3554.1
06.014.0013-A | 3382.91
06.014.0014-0 | 3899.45
06.014.0014-A | 3717.82
06.014.0015-0 | 4361.08
06.014.0015-A | 4152.86
06.014.0016-0 | 4878.94
06.014.0016-A | 4640.22
06.014.0049-0 | 597.89
06.014.0049-A | 563.88
06.014.0052-0 | 716.33
06.014.0052-A | 674.39
06.014.0054-0 | 1050.48
06.014.0054-A | 990.4
06.014.0057-0 | 1375.7
06.014.0057-A | 1295.35
06.014.0059-0 | 2158.15
06.014.0059-A | 2028.48
06.014.0060-0 | 713.1
06.014.0060-A | 674.31
06.014.0062-0 | 867.72
06.014.0062-A | 818.5
06.014.0064-0 | 1217.05
06.014.0064-A | 1149.93
06.014.0066-0 | 1542.27
06.014.0066-A | 1454.87
06.014.0068-0 | 2475.81
06.014.0068-A | 2334.5
06.014.0100-1 | 2520.31
06.014.0100-B | 2411.49
06.014.0101-0 | 1696.96
06.014.0101-A | 1625.25
06.014.0102-0 | 2026.65
06.014.0102-A | 1949.53
06.014.0105-0 | 1773.67
06.014.0105-A | 1691.72
06.014.0110-0 | 427.45
06.014.0110-A | 403.49
06.014.0112-0 | 822.22
06.014.0112-A | 780.36
06.014.0114-0 | 977.26
06.014.0114-A | 928.01
06.014.0116-0 | 413.35
06.014.0116-A | 393.63
06.014.0118-0 | 568.39
06.014.0118-A | 541.28
06.014.0120-0 | 723.14
06.014.0120-A | 688.66
06.014.0122-0 | 265.85
06.014.0122-A | 249.65
06.014.0124-0 | 372.29
06.014.0124-A | 350.59
06.014.0126-0 | 473.72
06.014.0126-A | 447
06.014.0128-0 | 183.38
06.014.0128-A | 175.25
06.014.0130-0 | 304.58
06.014.0130-A | 289.5
06.014.0132-0 | 406.3
06.014.0132-A | 386.18
06.015.0010-0 | 2571.76
06.015.0010-A | 2461.97
06.015.0011-0 | 2707.99
06.015.0011-A | 2594.26
06.015.0012-0 | 3063.04
06.015.0012-A | 2934.77
06.015.0013-0 | 3376.52
06.015.0013-A | 3233.93
06.015.0014-0 | 3799.99
06.015.0014-A | 3630.57
06.015.0015-0 | 4165.16
06.015.0015-A | 3978.13
06.015.0016-0 | 5397.86
06.015.0016-A | 5153.04
06.015.0030-0 | 909.42
06.015.0030-A | 880.87
06.015.0031-0 | 3371.68
06.015.0031-A | 3261.33
06.015.0060-0 | 561.87
06.015.0060-A | 517.36
06.015.0061-0 | 429.01
06.015.0061-A | 400.75
06.015.0070-0 | 428.69
06.015.0070-A | 395.29
06.016.0006-0 | 374.02
06.016.0006-A | 363.14
06.016.0007-0 | 488.25
06.016.0007-A | 477.37
06.016.0008-0 | 75.06
06.016.0008-A | 69.62
06.016.0009-0 | 227.92
06.016.0009-A | 222.47
06.016.0010-0 | 501.49
06.016.0010-A | 487.34
06.016.0011-0 | 513.85
06.016.0011-A | 499.69
06.016.0016-0 | 3745.25
06.016.0016-A | 3710.45
06.016.0030-0 | 269.61
06.016.0030-A | 261.44
06.016.0031-0 | 551.67
06.016.0031-A | 542.4
06.016.0032-0 | 582.01
06.016.0032-A | 565.69
06.016.0050-0 | 96.18
06.016.0050-A | 95.82
06.016.0051-0 | 104.49
06.016.0051-A | 104.13
06.016.0052-0 | 127.72
06.016.0052-A | 127.36
06.016.0053-0 | 228.82
06.016.0053-A | 228.46
06.016.0060-0 | 312.18
06.016.0060-A | 304.02
06.016.0061-0 | 805.66
06.016.0061-A | 797.49
06.016.0080-0 | 95.61
06.016.0080-A | 87.99
06.016.0100-0 | 436.33
06.016.0100-A | 425.45
06.016.0105-0 | 245.31
06.016.0105-A | 237.15
06.017.0001-0 | 306.81
06.017.0001-A | 298.27
06.017.0002-0 | 481.85
06.017.0002-A | 471.09
06.017.0003-0 | 566.64
06.017.0003-A | 554.35
06.017.0004-0 | 1210.14
06.017.0004-A | 1195.57
06.017.0005-0 | 1265.07
06.017.0005-A | 1249.11
06.017.0006-0 | 1444.44
06.017.0006-A | 1426.29
06.017.0007-0 | 1486.67
06.017.0007-A | 1467.77
06.017.0008-0 | 1480.35
06.017.0008-A | 1460.76
06.017.0009-0 | 1668.95
06.017.0009-A | 1647.84
06.017.0010-0 | 1798.11
06.017.0010-A | 1774.11
06.017.0011-0 | 1905.54
06.017.0011-A | 1881.54
06.017.0012-0 | 2060.34
06.017.0012-A | 2030.48
06.017.0013-0 | 2280.71
06.017.0013-A | 2247.98
06.017.0014-0 | 2505.45
06.017.0014-A | 2469.73
06.017.0015-0 | 2744.91
06.017.0015-A | 2703.77
06.017.0016-0 | 2950.55
06.017.0016-A | 2908.99
06.017.0017-0 | 3170.92
06.017.0017-A | 3126.48
06.017.0018-0 | 3395.66
06.017.0018-A | 3348.24
06.017.0019-0 | 3408.99
06.017.0019-A | 3358.7
06.017.0020-0 | 3840.59
06.017.0020-A | 3787.34
06.017.0021-0 | 4061.13
06.017.0021-A | 4004.98
06.017.0022-0 | 4287.98
06.017.0022-A | 4228.57
06.017.0023-0 | 4506.23
06.017.0023-A | 4444.23
06.017.0024-0 | 4730.5
06.017.0024-A | 4665.58
06.017.0025-0 | 4951.33
06.017.0025-A | 4883.48
06.017.0026-0 | 5176.07
06.017.0026-A | 5105.24
06.017.0027-0 | 5396.44
06.017.0027-A | 5322.73
06.017.0040-0 | 122.66
06.017.0040-A | 119.95
06.017.0041-0 | 499.4
06.017.0041-A | 494.42
06.017.0050-0 | 824.53
06.017.0050-A | 815.05
06.017.0055-0 | 1271.67
06.017.0055-A | 1259.48
06.017.0060-0 | 339.42
06.017.0060-A | 329.71
06.017.0065-0 | 673.31
06.017.0065-A | 655.54
06.017.0070-0 | 933.55
06.017.0070-A | 908.95
06.017.0075-0 | 1297.49
06.017.0075-A | 1265.01
06.017.0080-0 | 467.37
06.017.0080-A | 457.66
06.017.0085-0 | 801.25
06.017.0085-A | 783.49
06.017.0090-0 | 1061.5
06.017.0090-A | 1036.9
06.017.0095-0 | 1425.44
06.017.0095-A | 1392.96
06.018.0001-0 | 266.06
06.018.0001-A | 256.49
06.018.0002-0 | 235.7
06.018.0002-A | 230.18
06.018.0003-0 | 131.86
06.018.0003-A | 129.07
06.018.0005-0 | 2202.36
06.018.0005-A | 2046.17
06.018.0006-0 | 1190.28
06.018.0006-A | 1103.7
06.018.0007-0 | 1560.43
06.018.0007-A | 1448.09
06.018.0008-0 | 2987.48
06.018.0008-A | 2780.29
06.018.0009-0 | 3837.97
06.018.0009-A | 3575.14
06.020.0510-0 | 21.03
06.020.0510-A | 18.34
06.020.0511-0 | 32.47
06.020.0511-A | 28.37
06.020.0512-0 | 39.3
06.020.0512-A | 34.42
06.020.0515-0 | 37.33
06.020.0515-A | 35.28
06.020.0516-0 | 41.6
06.020.0516-A | 39.28
06.020.0517-0 | 44.39
06.020.0517-A | 41.89
06.020.0518-0 | 48.7
06.020.0518-A | 45.94
06.020.0519-0 | 51.11
06.020.0519-A | 48.22
06.020.0520-0 | 56.83
06.020.0520-A | 53.54
06.020.0521-0 | 59.73
06.020.0521-A | 56.24
06.020.0522-0 | 64.1
06.020.0522-A | 60.35
06.020.0525-0 | 39.57
06.020.0525-A | 37.36
06.020.0526-0 | 44.53
06.020.0526-A | 42.02
06.020.0527-0 | 48.02
06.020.0527-A | 45.27
06.020.0528-0 | 53.08
06.020.0528-A | 50.03
06.020.0529-0 | 56.71
06.020.0529-A | 53.41
06.020.0530-0 | 62.69
06.020.0530-A | 59
06.020.0531-0 | 66.04
06.020.0531-A | 62.13
06.020.0534-0 | 71.84
06.020.0534-A | 67.56
06.020.0536-0 | 78.67
06.020.0536-A | 73.94
06.020.0538-0 | 151.86
06.020.0538-A | 139
06.020.0540-0 | 159.12
06.020.0540-A | 145.77
06.020.0545-0 | 88.13
06.020.0545-A | 81.42
06.020.0546-0 | 91.39
06.020.0546-A | 84.4
06.020.0547-0 | 99.48
06.020.0547-A | 91.91
06.020.0548-0 | 104
06.020.0548-A | 96.13
06.020.0549-0 | 129.54
06.020.0549-A | 119.14
06.020.0551-0 | 159.79
06.020.0551-A | 146.44
06.020.0553-0 | 170.34
06.020.0553-A | 156.28
06.020.0555-0 | 179.47
06.020.0555-A | 164.81
06.020.0557-0 | 198.22
06.020.0557-A | 182.06
06.020.0559-0 | 217.15
06.020.0559-A | 199.48
06.020.0560-0 | 253.08
06.020.0560-A | 232.65
06.020.0565-0 | 105.5
06.020.0565-A | 97.45
06.020.0566-0 | 114.9
06.020.0566-A | 106.2
06.020.0567-0 | 126.46
06.020.0567-A | 116.93
06.020.0568-0 | 138.52
06.020.0568-A | 128.12
06.020.0569-0 | 163.59
06.020.0569-A | 150.7
06.020.0570-0 | 200.14
06.020.0570-A | 183.84
06.020.0572-0 | 217.88
06.020.0572-A | 200.35
06.020.0574-0 | 258.5
06.020.0574-A | 237.67
06.020.0576-0 | 274.34
06.020.0576-A | 252.41
06.020.0578-0 | 316.8
06.020.0578-A | 291.09
06.020.0580-0 | 348.48
06.020.0580-A | 320.58
06.020.0582-0 | 398.45
06.020.0582-A | 365.71
06.020.0584-0 | 430.14
06.020.0584-A | 395.21
06.020.0586-0 | 568.77
06.020.0586-A | 522.61
06.020.0588-0 | 704.81
06.020.0588-A | 647.67
06.020.0592-0 | 158.05
06.020.0592-A | 148.39
06.020.0594-0 | 254.34
06.020.0594-A | 233.78
06.020.0596-0 | 276.46
06.020.0596-A | 254.47
06.020.0598-0 | 315.38
06.020.0598-A | 290.31
06.020.0600-0 | 336.5
06.020.0600-A | 309.97
06.020.0602-0 | 383.34
06.020.0602-A | 352.65
06.020.0604-0 | 429.8
06.020.0604-A | 395.9
06.020.0606-0 | 530.65
06.020.0606-A | 488.26
06.020.0608-0 | 619.77
06.020.0608-A | 570.35
06.020.0610-0 | 628.21
06.020.0610-A | 578.22
06.020.0612-0 | 690.5
06.020.0612-A | 635.73
06.020.0614-0 | 849.8
06.020.0614-A | 782.63
06.020.0616-0 | 747.48
06.020.0616-A | 689.24
06.020.0618-0 | 823.71
06.020.0618-A | 759.75
06.020.0620-0 | 1016.01
06.020.0620-A | 937.35
06.020.0625-0 | 22.16
06.020.0625-A | 20.95
06.020.0626-0 | 24.25
06.020.0626-A | 22.91
06.020.0627-0 | 25.7
06.020.0627-A | 24.26
06.020.0628-0 | 26.66
06.020.0628-A | 25.19
06.020.0629-0 | 29.68
06.020.0629-A | 28
06.020.0630-0 | 32.34
06.020.0630-A | 30.49
06.020.0631-0 | 33.09
06.020.0631-A | 31.15
06.020.0632-0 | 36.14
06.020.0632-A | 34.05
06.020.0636-0 | 23.27
06.020.0636-A | 21.99
06.020.0637-0 | 25.7
06.020.0637-A | 24.26
06.020.0638-0 | 27.51
06.020.0638-A | 25.95
06.020.0639-0 | 28.48
06.020.0639-A | 26.88
06.020.0640-0 | 32.24
06.020.0640-A | 30.4
06.020.0641-0 | 35.24
06.020.0641-A | 33.2
06.020.0642-0 | 37.33
06.020.0642-A | 35.15
06.020.0643-0 | 39.85
06.020.0643-A | 37.5
06.020.0645-0 | 43.48
06.020.0645-A | 40.9
06.020.0647-0 | 88.25
06.020.0647-A | 80.66
06.020.0649-0 | 91.87
06.020.0649-A | 84.04
06.020.0655-0 | 47.64
06.020.0655-A | 43.9
06.020.0656-0 | 52.72
06.020.0656-A | 48.64
06.020.0657-0 | 56.63
06.020.0657-A | 52.27
06.020.0658-0 | 59.45
06.020.0658-A | 54.91
06.020.0659-0 | 80.68
06.020.0659-A | 73.78
06.020.0661-0 | 92.28
06.020.0661-A | 84.44
06.020.0663-0 | 97.17
06.020.0663-A | 89.01
06.020.0665-0 | 102.07
06.020.0665-A | 93.58
06.020.0667-0 | 112.66
06.020.0667-A | 103.32
06.020.0669-0 | 123.23
06.020.0669-A | 113.03
06.020.0670-0 | 143.06
06.020.0670-A | 131.31
06.020.0675-0 | 59.69
06.020.0675-A | 55.1
06.020.0676-0 | 64.54
06.020.0676-A | 59.6
06.020.0677-0 | 69.99
06.020.0677-A | 64.66
06.020.0678-0 | 79.79
06.020.0678-A | 73.68
06.020.0679-0 | 97.52
06.020.0679-A | 89.39
06.020.0681-0 | 112.45
06.020.0681-A | 103.14
06.020.0683-0 | 120.69
06.020.0683-A | 110.81
06.020.0685-0 | 144.61
06.020.0685-A | 132.77
06.020.0687-0 | 150.95
06.020.0687-A | 138.67
06.020.0689-0 | 175.68
06.020.0689-A | 161.17
06.020.0690-0 | 190.89
06.020.0690-A | 175.32
06.020.0691-0 | 221.57
06.020.0691-A | 203.03
06.020.0692-0 | 237.41
06.020.0692-A | 217.78
06.020.0694-0 | 313.52
06.020.0694-A | 287.59
06.020.0696-0 | 388.19
06.020.0696-A | 356.13
06.020.0700-0 | 84.69
06.020.0700-A | 79.63
06.020.0702-0 | 142.05
06.020.0702-A | 130.38
06.020.0704-0 | 153.03
06.020.0704-A | 140.61
06.020.0706-0 | 174.69
06.020.0706-A | 160.59
06.020.0708-0 | 183.14
06.020.0708-A | 168.45
06.020.0710-0 | 212.46
06.020.0710-A | 195.17
06.020.0711-0 | 232.74
06.020.0711-A | 214.05
06.020.0714-0 | 289.97
06.020.0714-A | 266.38
06.020.0715-0 | 337.66
06.020.0715-A | 310.21
06.020.0716-0 | 341.89
06.020.0716-A | 314.15
06.020.0717-0 | 373.26
06.020.0717-A | 343.08
06.020.0718-0 | 459.07
06.020.0718-A | 422.1
06.020.0720-0 | 401.52
06.020.0720-A | 369.66
06.020.0721-0 | 439.24
06.020.0721-A | 404.5
06.020.0722-0 | 541.54
06.020.0722-A | 498.87
06.020.0725-0 | 10.89
06.020.0725-A | 9.55
06.020.0726-0 | 20.29
06.020.0726-A | 17.82
06.020.0727-0 | 25.1
06.020.0727-A | 22.11
06.020.0735-0 | 156.83
06.020.0735-A | 142.98
06.020.0736-0 | 194.12
06.020.0736-A | 177.71
06.020.0737-0 | 229.09
06.020.0737-A | 210.34
06.020.0738-0 | 268.79
06.020.0738-A | 247.08
06.020.0739-0 | 304.73
06.020.0739-A | 280.62
06.020.0740-0 | 345.45
06.020.0740-A | 318.24
06.020.0741-0 | 381.5
06.020.0741-A | 351.88
06.020.0742-0 | 419.05
06.020.0742-A | 386.76
06.020.0745-0 | 183.43
06.020.0745-A | 167.81
06.020.0746-0 | 229.76
06.020.0746-A | 210.98
06.020.0747-0 | 273.48
06.020.0747-A | 251.79
06.020.0748-0 | 321.94
06.020.0748-A | 296.7
06.020.0749-0 | 367.07
06.020.0749-A | 338.82
06.020.0750-0 | 416.55
06.020.0750-A | 384.62
06.020.0751-0 | 461.69
06.020.0751-A | 426.75
06.020.0752-0 | 508.1
06.020.0752-A | 469.89
06.020.0754-0 | 609.37
06.020.0754-A | 565.03
06.020.0756-0 | 731.56
06.020.0756-A | 677.28
06.020.0758-0 | 840.82
06.020.0758-A | 778.33
06.020.0760-0 | 444.84
06.020.0760-A | 409.66
06.020.0761-0 | 505.74
06.020.0761-A | 466.55
06.020.0762-0 | 572.48
06.020.0762-A | 528.37
06.020.0763-0 | 633.38
06.020.0763-A | 585.26
06.020.0764-0 | 700.39
06.020.0764-A | 647.31
06.020.0766-0 | 860.14
06.020.0766-A | 795.9
06.020.0768-0 | 981.85
06.020.0768-A | 909.7
06.020.0770-0 | 1116.4
06.020.0770-A | 1034.85
06.020.0772-0 | 1242.48
06.020.0772-A | 1152.33
06.020.0774-0 | 1388.69
06.020.0774-A | 1287.79
06.020.0775-0 | 1636.62
06.020.0775-A | 1519.1
06.020.0780-0 | 680.19
06.020.0780-A | 628.39
06.020.0781-0 | 790.14
06.020.0781-A | 730.29
06.020.0782-0 | 896.97
06.020.0782-A | 829.28
06.020.0783-0 | 1003.33
06.020.0783-A | 928.09
06.020.0784-0 | 1106.34
06.020.0784-A | 1023.77
06.020.0786-0 | 1346.82
06.020.0786-A | 1247.26
06.020.0788-0 | 1548.12
06.020.0788-A | 1434.76
06.020.0790-0 | 1782.47
06.020.0790-A | 1652.02
06.020.0792-0 | 1980.58
06.020.0792-A | 1836.53
06.020.0794-0 | 2225.81
06.020.0794-A | 2063.25
06.020.0795-0 | 2628.44
06.020.0795-A | 2438.26
06.020.0796-0 | 2859.09
06.020.0796-A | 2651.79
06.020.0797-0 | 3258.55
06.020.0797-A | 3023.85
06.020.0798-0 | 4304.9
06.020.0798-A | 3996.41
06.020.0799-0 | 5348.04
06.020.0799-A | 4966.02
06.020.0800-0 | 1554.73
06.020.0800-A | 1434.05
06.020.0801-0 | 1889.98
06.020.0801-A | 1744.46
06.020.0802-0 | 2158.4
06.020.0802-A | 1994.47
06.020.0803-0 | 2472.48
06.020.0803-A | 2285.06
06.020.0804-0 | 2736.65
06.020.0804-A | 2531.12
06.020.0805-0 | 3055.66
06.020.0805-A | 2826.2
06.020.0806-0 | 3592.5
06.020.0806-A | 3326.22
06.020.0807-0 | 4480.75
06.020.0807-A | 4149.07
06.020.0808-0 | 5228.15
06.020.0808-A | 4841.1
06.020.0809-0 | 5364.49
06.020.0809-A | 4968.08
06.020.0810-0 | 5952.1
06.020.0810-A | 5512.59
06.020.0811-0 | 7434.6
06.020.0811-A | 6886.24
06.020.0812-0 | 6809.1
06.020.0812-A | 6313.54
06.020.0813-0 | 7556.38
06.020.0813-A | 7006.75
06.020.0814-0 | 9441.81
06.020.0814-A | 8755.71
06.020.0815-0 | 83.89
06.020.0815-A | 77.25
06.020.0816-0 | 111.84
06.020.0816-A | 102.99
06.020.0817-0 | 139.82
06.020.0817-A | 128.76
06.020.0818-0 | 167.72
06.020.0818-A | 154.45
06.020.0819-0 | 223.81
06.020.0819-A | 206.11
06.020.0820-0 | 251.82
06.020.0820-A | 231.9
06.020.0821-0 | 279.39
06.020.0821-A | 257.3
06.020.0822-0 | 335.02
06.020.0822-A | 308.51
06.020.0823-0 | 391.59
06.020.0823-A | 360.61
06.020.0824-0 | 97.51
06.020.0824-A | 89.95
06.020.0825-0 | 129.97
06.020.0825-A | 119.89
06.020.0826-0 | 162.49
06.020.0826-A | 149.9
06.020.0827-0 | 194.93
06.020.0827-A | 179.83
06.020.0828-0 | 227.64
06.020.0828-A | 210
06.020.0829-0 | 260.08
06.020.0829-A | 239.93
06.020.0830-0 | 292.61
06.020.0830-A | 269.94
06.020.0831-0 | 324.74
06.020.0831-A | 299.6
06.020.0832-0 | 390.09
06.020.0832-A | 359.86
06.020.0833-0 | 455.06
06.020.0833-A | 419.79
06.020.0835-0 | 520.06
06.020.0835-A | 479.76
06.020.0840-0 | 241.83
06.020.0840-A | 223.71
06.020.0841-0 | 282.33
06.020.0841-A | 261.17
06.020.0842-0 | 322.61
06.020.0842-A | 298.43
06.020.0843-0 | 362.98
06.020.0843-A | 335.78
06.020.0844-0 | 403.27
06.020.0844-A | 373.05
06.020.0846-0 | 483.9
06.020.0846-A | 447.64
06.020.0848-0 | 564.15
06.020.0848-A | 521.9
06.020.0850-0 | 645.12
06.020.0850-A | 596.78
06.020.0852-0 | 725.68
06.020.0852-A | 671.3
06.020.0853-0 | 807.34
06.020.0853-A | 746.9
06.020.0854-0 | 967.74
06.020.0854-A | 895.21
06.020.0856-0 | 364.06
06.020.0856-A | 337.03
06.020.0857-0 | 425.16
06.020.0857-A | 393.59
06.020.0858-0 | 485.79
06.020.0858-A | 449.72
06.020.0859-0 | 546.49
06.020.0859-A | 505.91
06.020.0860-0 | 607.18
06.020.0860-A | 562.09
06.020.0862-0 | 728.57
06.020.0862-A | 674.47
06.020.0864-0 | 849.9
06.020.0864-A | 786.79
06.020.0866-0 | 971.29
06.020.0866-A | 899.17
06.020.0868-0 | 1092.64
06.020.0868-A | 1011.5
06.020.0870-0 | 1214.37
06.020.0870-A | 1124.19
06.020.0871-0 | 1457.11
06.020.0871-A | 1348.91
06.020.0872-0 | 1578.48
06.020.0872-A | 1461.27
06.020.0873-0 | 1821.22
06.020.0873-A | 1685.98
06.020.0875-0 | 2428.4
06.020.0875-A | 2248.08
06.020.0876-0 | 3035.59
06.020.0876-A | 2810.18
06.020.0880-0 | 776.15
06.020.0880-A | 719.37
06.020.0882-0 | 931.29
06.020.0882-A | 863.17
06.020.0884-0 | 1086.41
06.020.0884-A | 1006.94
06.020.0886-0 | 1241.55
06.020.0886-A | 1150.74
06.020.0888-0 | 1396.68
06.020.0888-A | 1294.52
06.020.0890-0 | 1552.33
06.020.0890-A | 1438.79
06.020.0891-0 | 1862.61
06.020.0891-A | 1726.37
06.020.0893-0 | 2328.04
06.020.0893-A | 2157.76
06.020.0894-0 | 2716.33
06.020.0894-A | 2517.65
06.020.0895-0 | 2793.91
06.020.0895-A | 2589.55
06.020.0896-0 | 3104.16
06.020.0896-A | 2877.11
06.020.0897-0 | 3880.31
06.020.0897-A | 3596.49
06.020.0900-0 | 3522.52
06.020.0900-A | 3267.8
06.020.0901-0 | 3913.7
06.020.0901-A | 3630.7
06.020.0902-0 | 4892.36
06.020.0902-A | 4538.58
06.020.0905-0 | 243.47
06.020.0905-A | 230.49
06.020.0906-0 | 256.2
06.020.0906-A | 242.59
06.020.0908-0 | 196.68
06.020.0908-A | 185.03
06.020.0910-0 | 173.33
06.020.0910-A | 162.37
06.020.0915-0 | 164.14
06.020.0915-A | 150.21
06.020.0916-0 | 205.49
06.020.0916-A | 188.77
06.020.0917-0 | 255.55
06.020.0917-A | 234.81
06.020.0918-0 | 356.34
06.020.0918-A | 328.82
06.020.0919-0 | 413.44
06.020.0919-A | 381.62
06.020.0920-0 | 478.96
06.020.0920-A | 441.71
06.020.0921-0 | 695.62
06.020.0921-A | 643.77
06.020.0922-0 | 766.45
06.020.0922-A | 709.69
06.020.0924-0 | 911.75
06.020.0924-A | 844.8
06.020.0926-0 | 1706.38
06.020.0926-A | 1581.71
06.020.0928-0 | 2031.4
06.020.0928-A | 1888.06
06.020.0930-0 | 2272.44
06.020.0930-A | 2111.61
06.020.0932-0 | 3278.35
06.020.0932-A | 3047.45
06.020.0933-0 | 3911.72
06.020.0933-A | 3635.46
06.020.0934-0 | 4240.11
06.020.0934-A | 3939.63
06.020.0935-0 | 6245.26
06.020.0935-A | 5805.2
06.020.0937-0 | 8291.18
06.020.0937-A | 7705.79
06.020.0938-0 | 10358.07
06.020.0938-A | 9624.91
06.021.0010-0 | 255.4
06.021.0010-A | 234.99
06.021.0011-0 | 328.45
06.021.0011-A | 302.23
06.021.0012-0 | 380.82
06.021.0012-A | 350.25
06.021.0013-0 | 463.17
06.021.0013-A | 425.97
06.021.0014-0 | 615.32
06.021.0014-A | 566.35
06.021.0015-0 | 720.05
06.021.0015-A | 662.7
06.021.0016-0 | 878.44
06.021.0016-A | 809.3
06.021.0017-0 | 834.34
06.021.0017-A | 767.86
06.021.0018-0 | 1112.33
06.021.0018-A | 1025.15
06.021.0019-0 | 1302.83
06.021.0019-A | 1200.33
06.021.0020-0 | 1694.68
06.021.0020-A | 1563.49
06.021.0021-0 | 1908.8
06.021.0021-A | 1761.25
06.021.0025-0 | 581.79
06.021.0025-A | 533.94
06.021.0026-0 | 748.68
06.021.0026-A | 687.19
06.021.0027-0 | 1010.32
06.021.0027-A | 928.63
06.021.0028-0 | 1226.48
06.021.0028-A | 1127.22
06.021.0029-0 | 1712.39
06.021.0029-A | 1576.05
06.021.0030-0 | 1995.85
06.021.0030-A | 1836.64
06.021.0031-0 | 2605.06
06.021.0031-A | 2401.04
06.021.0032-0 | 2853.6
06.021.0032-A | 2630.48
06.021.0033-0 | 3350.84
06.021.0033-A | 3088.96
06.021.0034-0 | 4364.92
06.021.0034-A | 4028.38
06.021.0035-0 | 5852.13
06.021.0035-A | 5408.27
06.021.0036-0 | 6617.34
06.021.0036-A | 6116.26
06.021.0040-0 | 5485.57
06.021.0040-A | 5039.6
06.021.0041-0 | 15176.92
06.021.0041-A | 14204.56
06.022.0010-0 | 84.49
06.022.0010-A | 82.86
06.061.0105-0 | 49.39
06.061.0105-A | 46.77
06.061.0110-0 | 78.67
06.061.0110-A | 75.4
06.061.0115-0 | 148.36
06.061.0115-A | 144.75
06.061.0120-0 | 336.68
06.061.0120-A | 331.76
06.061.0150-0 | 31.19
06.061.0150-A | 29.88
06.061.0155-0 | 44.83
06.061.0155-A | 43.2
06.061.0160-0 | 79.13
06.061.0160-A | 76.67
06.061.0165-0 | 273.84
06.061.0165-A | 270.56
06.061.0170-0 | 63.03
06.061.0170-A | 60.08
06.061.0171-0 | 80.33
06.061.0171-A | 76.56
06.061.0172-0 | 85.97
06.061.0172-A | 81.88
06.061.0173-0 | 91.62
06.061.0173-A | 87.04
06.061.0174-0 | 99.27
06.061.0174-A | 94.36
06.061.0176-0 | 99.92
06.061.0176-A | 94.52
06.061.0177-0 | 106.16
06.061.0177-A | 100.43
06.062.0001-0 | 31045.99
06.062.0001-A | 28746.82
06.062.0002-0 | 51225.88
06.062.0002-A | 47432.25
06.063.0012-0 | 415.14
06.063.0012-A | 415.14
06.063.0013-0 | 470.19
06.063.0013-A | 470.19
06.063.0014-0 | 572.02
06.063.0014-A | 572.02
06.063.0015-0 | 644.63
06.063.0015-A | 644.63
06.063.0016-0 | 880.44
06.063.0016-A | 880.44
06.063.0017-0 | 1126.08
06.063.0017-A | 1126.08
06.063.0018-0 | 1333.64
06.063.0018-A | 1333.64
06.063.0019-0 | 1915.63
06.063.0019-A | 1915.63
06.063.0021-0 | 2605.58
06.063.0021-A | 2605.58
06.063.0023-0 | 4234.09
06.063.0023-A | 4234.09
06.069.0005-0 | 14.95
06.069.0005-A | 13.93
06.069.0006-0 | 24.46
06.069.0006-A | 23.14
06.069.0008-0 | 16.73
06.069.0008-A | 15.7
06.069.0009-0 | 28
06.069.0009-A | 26.68
06.069.0010-0 | 18.21
06.069.0010-A | 17.19
06.069.0015-0 | 30.98
06.069.0015-A | 29.66
06.069.0020-0 | 22.71
06.069.0020-A | 21.69
06.069.0025-0 | 39.98
06.069.0025-A | 38.66
06.069.0030-0 | 26.3
06.069.0030-A | 25.28
06.069.0035-0 | 47.15
06.069.0035-A | 45.83
06.069.0040-0 | 31.91
06.069.0040-A | 30.89
06.069.0045-0 | 58.37
06.069.0045-A | 57.05
06.069.0050-0 | 35.45
06.069.0050-A | 34.42
06.069.0055-0 | 65.44
06.069.0055-A | 64.12
06.069.0100-0 | 16.58
06.069.0100-A | 15.55
06.069.0101-0 | 27.7
06.069.0101-A | 26.38
06.069.0105-0 | 17.89
06.069.0105-A | 16.86
06.069.0106-0 | 30.32
06.069.0106-A | 29
06.069.0110-0 | 25.36
06.069.0110-A | 24.33
06.069.0115-0 | 45.26
06.069.0115-A | 43.94
06.069.0120-0 | 28.83
06.069.0120-A | 27.81
06.069.0125-0 | 52.21
06.069.0125-A | 50.89
06.069.0130-0 | 45.37
06.069.0130-A | 44.35
06.069.0135-0 | 85.29
06.069.0135-A | 83.97
06.069.0140-0 | 70
06.069.0140-A | 68.98
06.069.0145-0 | 134.55
06.069.0145-A | 133.23
06.069.0150-0 | 93.58
06.069.0150-A | 92.55
06.069.0155-0 | 181.7
06.069.0155-A | 180.38
06.069.0160-0 | 152.04
06.069.0160-A | 151.01
06.069.0165-0 | 298.62
06.069.0165-A | 297.3
06.072.0001-0 | 676.17
06.072.0001-A | 648.84
06.072.0003-0 | 844.6
06.072.0003-A | 816.31
06.075.0010-0 | 844.59
06.075.0010-A | 817.09
06.075.0012-0 | 1000.29
06.075.0012-A | 972
06.076.0005-0 | 774.89
06.076.0005-A | 747.55
06.076.0010-0 | 1011.7
06.076.0010-A | 983.41
06.076.0015-0 | 777.9
06.076.0015-A | 754.34
06.076.0020-0 | 324.71
06.076.0020-A | 315.45
06.076.0025-0 | 286.52
06.076.0025-A | 279.39
06.077.0005-0 | 930.58
06.077.0005-A | 903.25
06.077.0010-0 | 1167.39
06.077.0010-A | 1139.1
06.077.0015-0 | 933.59
06.077.0015-A | 910.04
06.077.0020-0 | 371.42
06.077.0020-A | 362.16
06.077.0025-0 | 322.33
06.077.0025-A | 315.2
06.081.0010-0 | 105.94
06.081.0010-A | 100.07
06.082.0010-0 | 28.17
06.082.0010-A | 25.78
06.082.0015-0 | 39.36
06.082.0015-A | 36.38
06.082.0020-0 | 45.3
06.082.0020-A | 41.74
06.082.0050-0 | 19.21
06.082.0050-A | 18.08
06.082.0053-0 | 25
06.082.0053-A | 23.87
06.082.0055-0 | 26.59
06.082.0055-A | 25.45
06.082.0070-0 | 23.06
06.082.0070-A | 22.15
06.082.0075-0 | 24.45
06.082.0075-A | 23.54
06.084.0005-0 | 168.54
06.084.0005-A | 162.85
06.085.0010-0 | 11.32
06.085.0010-A | 10.18
06.085.0015-0 | 87.34
06.085.0015-A | 80.51
06.085.0020-0 | 163.3
06.085.0020-A | 157.61
06.085.0025-0 | 176.22
06.085.0025-A | 169.39
06.085.0030-0 | 159.84
06.085.0030-A | 154.15
06.085.0035-0 | 442.77
06.085.0035-A | 437.08
06.085.0040-0 | 171.1
06.085.0040-A | 166.55
06.085.0045-0 | 205.19
06.085.0045-A | 196.09
06.085.0050-1 | 324.57
06.085.0050-B | 318.5
06.085.0055-0 | 192.74
06.085.0055-A | 183.63
06.085.0058-0 | 397.75
06.085.0058-A | 359.26
06.085.0060-0 | 158.91
06.085.0060-A | 152.08
06.085.0065-0 | 159.84
06.085.0065-A | 154.15
06.085.0070-0 | 187.11
06.085.0070-A | 178.01
06.085.0072-0 | 186.75
06.085.0072-A | 177.65
06.085.0074-0 | 191
06.085.0074-A | 181.89
06.086.0010-0 | 447.13
06.086.0010-A | 429.94
06.087.0010-0 | 1290.29
06.087.0010-A | 1235.77
06.088.0010-0 | 137.05
06.088.0010-A | 132.5
06.090.0010-0 | 5.62
06.090.0010-A | 4.87
06.095.0010-0 | 26.78
06.095.0010-A | 25.58
06.095.0013-0 | 40.03
06.095.0013-A | 38.75
06.095.0015-0 | 48.18
06.095.0015-A | 46.83
06.095.0018-0 | 68.28
06.095.0018-A | 66.78
06.095.0020-0 | 88.34
06.095.0020-A | 86.69
06.095.0022-0 | 109.17
06.095.0022-A | 107.37
06.095.0025-0 | 65.27
06.095.0025-A | 63.92
06.095.0028-0 | 80.67
06.095.0028-A | 79.17
06.095.0030-0 | 106.08
06.095.0030-A | 104.43
06.100.0010-0 | 6.88
06.100.0010-A | 6.72
06.100.0011-0 | 9.71
06.100.0011-A | 9.55
06.100.0012-0 | 12.14
06.100.0012-A | 12.03
06.100.0020-0 | 10.52
06.100.0020-A | 10.25
06.100.0030-0 | 17.41
06.100.0030-A | 16.6
06.100.0040-0 | 16.61
06.100.0040-A | 15.53
06.100.0050-0 | 16.61
06.100.0050-A | 15.53
06.100.0056-0 | 5.82
06.100.0056-A | 5.55
06.100.0058-0 | 7.19
06.100.0058-A | 6.87
06.100.0060-0 | 9.5
06.100.0060-A | 9.15
06.100.0062-0 | 13.14
06.100.0062-A | 12.76
06.100.0064-0 | 18.44
06.100.0064-A | 18.03
06.100.0068-0 | 5.51
06.100.0068-A | 5.27
06.100.0079-0 | 26.13
06.100.0079-A | 25.56
06.100.0080-0 | 28.34
06.100.0080-A | 27.48
06.100.0082-0 | 34.77
06.100.0082-A | 33.88
06.100.0085-0 | 34.94
06.100.0085-A | 34.03
06.100.0087-0 | 46.14
06.100.0087-A | 45.21
06.100.0090-0 | 46.31
06.100.0090-A | 45.35
06.100.0092-0 | 54.21
06.100.0092-A | 53.23
06.100.0095-0 | 54.72
06.100.0095-A | 53.67
06.100.0100-0 | 64.53
06.100.0100-A | 63.42
06.100.0105-0 | 80.57
06.100.0105-A | 79.41
06.100.0110-0 | 112.17
06.100.0110-A | 110.96
06.100.0115-0 | 143.94
06.100.0115-A | 142.67
06.100.0130-0 | 54.47
06.100.0130-A | 53.15
06.100.0132-0 | 73.32
06.100.0132-A | 71.95
06.100.0134-0 | 87.59
06.100.0134-A | 86.11
06.100.0136-0 | 102.8
06.100.0136-A | 101.28
06.100.0138-0 | 127.03
06.100.0138-A | 125.46
06.100.0140-0 | 146.11
06.100.0140-A | 144.47
06.100.0142-0 | 213.55
06.100.0142-A | 211.85
06.100.0144-0 | 280.81
06.100.0144-A | 279.06
06.100.0148-0 | 25.54
06.100.0148-A | 24.66
06.100.0150-0 | 45.61
06.100.0150-A | 44.24
06.100.0155-0 | 44.45
06.100.0155-A | 43.09
06.100.0160-0 | 47.39
06.100.0160-A | 46.03
06.100.0165-0 | 67.5
06.100.0165-A | 64.77
06.100.0170-0 | 68.26
06.100.0170-A | 65.53
06.100.0175-0 | 48.13
06.100.0175-A | 46.76
06.100.0180-0 | 72.85
06.100.0180-A | 70.12
06.100.0185-0 | 80.15
06.100.0185-A | 76.5
06.100.0187-0 | 90.78
06.100.0187-A | 89.3
06.100.0190-0 | 69.23
06.100.0190-A | 65.72
06.101.0001-0 | 51.62
06.101.0001-A | 51.28
06.102.0010-0 | 223.29
06.102.0010-A | 208.7
06.103.0010-0 | 685.91
06.103.0010-A | 685.91
06.103.0015-0 | 783.3
06.103.0015-A | 783.3
06.103.0020-0 | 867.51
06.103.0020-A | 867.51
06.103.0025-0 | 964.32
06.103.0025-A | 964.32
06.103.0030-0 | 1055.04
06.103.0030-A | 1055.04
06.103.0035-0 | 1148.49
06.103.0035-A | 1148.49
06.103.0040-0 | 1255.59
06.103.0040-A | 1255.59
06.103.0045-0 | 1352.61
06.103.0045-A | 1352.61
06.103.0050-0 | 1446.48
06.103.0050-A | 1446.48
06.103.0055-0 | 1540.56
06.103.0055-A | 1540.56
06.103.0080-0 | 857.64
06.103.0080-A | 857.64
06.103.0085-0 | 945
06.103.0085-A | 945
06.103.0090-0 | 1045.17
06.103.0090-A | 1045.17
06.103.0095-0 | 1139.25
06.103.0095-A | 1139.25
06.103.0100-0 | 1229.87
06.103.0100-A | 1229.87
06.103.0105-0 | 1236.23
06.103.0105-A | 1236.23
06.103.0110-0 | 1439.97
06.103.0110-A | 1439.97
06.103.0115-0 | 1540.56
06.103.0115-A | 1540.56
06.103.0120-0 | 1634.22
06.103.0120-A | 1634.22
06.103.0125-0 | 1740.9
06.103.0125-A | 1740.9
06.103.0150-0 | 88.55
06.103.0150-A | 88.55
06.106.0011-0 | 1758.3
06.106.0011-A | 1627.3
06.106.0012-0 | 1992.97
06.106.0012-A | 1848.2
06.106.0014-0 | 2406.75
06.106.0014-A | 2234.76
06.108.0005-0 | 1953.27
06.108.0005-A | 1816.84
06.108.0006-0 | 2343.9
06.108.0006-A | 2180.18
06.108.0007-0 | 2929.91
06.108.0007-A | 2725.26
06.108.0008-0 | 3906.54
06.108.0008-A | 3633.68
06.108.0009-0 | 4883.18
06.108.0009-A | 4542.1
06.110.0001-0 | 1406.1
06.110.0001-A | 1258.28
06.115.0001-0 | 378.66
06.115.0001-A | 339.92
06.200.0030-0 | 165.72
06.200.0030-A | 165.72
06.200.0033-0 | 233.77
06.200.0033-A | 233.77
06.200.0035-0 | 323.02
06.200.0035-A | 323.02
06.200.0051-0 | 393.93
06.200.0051-A | 393.93
06.200.0052-0 | 385.09
06.200.0052-A | 385.09
06.200.0053-0 | 457.75
06.200.0053-A | 457.75
06.200.0054-0 | 557.17
06.200.0054-A | 557.17
06.200.0055-0 | 683.28
06.200.0055-A | 683.28
06.200.0056-0 | 806.41
06.200.0056-A | 806.41
06.200.0057-0 | 1052.86
06.200.0057-A | 1052.86
06.200.0058-0 | 1101.01
06.200.0058-A | 1101.01
06.200.0059-0 | 1288.62
06.200.0059-A | 1288.62
06.200.0060-0 | 1416.52
06.200.0060-A | 1416.52
06.200.0062-0 | 1837.34
06.200.0062-A | 1837.34
06.200.0064-0 | 2588.33
06.200.0064-A | 2588.33
06.200.0065-0 | 3099.37
06.200.0065-A | 3099.37
06.200.0066-0 | 3627.82
06.200.0066-A | 3627.82
06.200.0067-0 | 4232.04
06.200.0067-A | 4232.04
06.200.0068-0 | 5547.37
06.200.0068-A | 5547.37
06.200.0071-0 | 426.76
06.200.0071-A | 426.76
06.200.0072-0 | 510.18
06.200.0072-A | 510.18
06.200.0073-0 | 623.89
06.200.0073-A | 623.89
06.200.0074-0 | 711.74
06.200.0074-A | 711.74
06.200.0075-0 | 939.05
06.200.0075-A | 939.05
06.200.0076-0 | 1002.01
06.200.0076-A | 1002.01
06.200.0077-0 | 1173.17
06.200.0077-A | 1173.17
06.200.0078-0 | 1249.39
06.200.0078-A | 1249.39
06.200.0080-0 | 1615.41
06.200.0080-A | 1615.41
06.200.0081-0 | 2296.74
06.200.0081-A | 2296.74
06.200.0083-0 | 2665.9
06.200.0083-A | 2665.9
06.200.0084-0 | 3079.71
06.200.0084-A | 3079.71
06.200.0085-0 | 3620.51
06.200.0085-A | 3620.51
06.200.0086-0 | 4817.56
06.200.0086-A | 4817.56
06.200.0090-0 | 423.34
06.200.0090-A | 423.34
06.200.0092-0 | 423.48
06.200.0092-A | 423.48
06.200.0093-0 | 488.83
06.200.0093-A | 488.83
06.200.0094-0 | 571.72
06.200.0094-A | 571.72
06.200.0095-0 | 709.51
06.200.0095-A | 709.51
06.200.0096-0 | 800.97
06.200.0096-A | 800.97
06.200.0097-0 | 1070.78
06.200.0097-A | 1070.78
06.200.0098-0 | 1171.08
06.200.0098-A | 1171.08
06.200.0099-0 | 1340.42
06.200.0099-A | 1340.42
06.200.0100-0 | 1439.71
06.200.0100-A | 1439.71
06.200.0102-0 | 1911.15
06.200.0102-A | 1911.15
06.200.0104-0 | 2790.4
06.200.0104-A | 2790.4
06.200.0105-0 | 3268.32
06.200.0105-A | 3268.32
06.200.0106-0 | 3886.25
06.200.0106-A | 3886.25
06.200.0107-0 | 4555.63
06.200.0107-A | 4555.63
06.200.0108-0 | 6378.06
06.200.0108-A | 6378.06
06.201.0051-0 | 1404.92
06.201.0051-A | 1404.92
06.201.0052-0 | 1563.75
06.201.0052-A | 1563.75
06.201.0053-0 | 1929.74
06.201.0053-A | 1929.74
06.201.0054-0 | 2331.29
06.201.0054-A | 2331.29
06.201.0055-0 | 2756.56
06.201.0055-A | 2756.56
06.201.0056-0 | 3376.05
06.201.0056-A | 3376.05
06.201.0057-0 | 3923.75
06.201.0057-A | 3923.75
06.201.0058-0 | 4415.14
06.201.0058-A | 4415.14
06.201.0059-0 | 5408.79
06.201.0059-A | 5408.79
06.201.0060-0 | 5764.31
06.201.0060-A | 5764.31
06.201.0061-0 | 6981.81
06.201.0061-A | 6981.81
06.201.0062-0 | 15521.74
06.201.0062-A | 15521.74
06.201.0063-0 | 19709.3
06.201.0063-A | 19709.3
06.201.0064-0 | 28630.82
06.201.0064-A | 28630.82
06.201.0065-0 | 29703.1
06.201.0065-A | 29703.1
06.201.0066-0 | 42601.39
06.201.0066-A | 42601.39
06.201.0071-0 | 1404.92
06.201.0071-A | 1404.92
06.201.0072-0 | 1563.75
06.201.0072-A | 1563.75
06.201.0073-0 | 1929.74
06.201.0073-A | 1929.74
06.201.0074-0 | 2332.24
06.201.0074-A | 2332.24
06.201.0075-0 | 2819.93
06.201.0075-A | 2819.93
06.201.0076-0 | 3428.08
06.201.0076-A | 3428.08
06.201.0077-0 | 3979.78
06.201.0077-A | 3979.78
06.201.0078-0 | 4681.71
06.201.0078-A | 4681.71
06.201.0079-0 | 5736.18
06.201.0079-A | 5736.18
06.201.0080-0 | 6654.26
06.201.0080-A | 6654.26
06.201.0081-0 | 9138.95
06.201.0081-A | 9138.95
06.201.0082-0 | 15941.47
06.201.0082-A | 15941.47
06.201.0091-0 | 28655.66
06.201.0091-A | 28655.66
06.201.0092-0 | 37968.86
06.201.0092-A | 37968.86
06.201.0093-0 | 52142.04
06.201.0093-A | 52142.04
06.201.0094-0 | 30958.72
06.201.0094-A | 30958.72
06.201.0095-0 | 37968.86
06.201.0095-A | 37968.86
06.201.0096-0 | 56360.72
06.201.0096-A | 56360.72
06.201.0097-0 | 39467.82
06.201.0097-A | 39467.82
06.201.0098-0 | 49861.46
06.201.0098-A | 49861.46
06.201.0099-0 | 61111.27
06.201.0099-A | 61111.27
06.201.0100-0 | 57523.51
06.201.0100-A | 57523.51
06.201.0101-0 | 67101.4
06.201.0101-A | 67101.4
06.201.0102-0 | 84041.69
06.201.0102-A | 84041.69
06.201.0111-0 | 1013.19
06.201.0111-A | 1013.19
06.201.0112-0 | 1107.85
06.201.0112-A | 1107.85
06.201.0113-0 | 1348.16
06.201.0113-A | 1348.16
06.201.0114-0 | 1636.62
06.201.0114-A | 1636.62
06.201.0115-0 | 1938.3
06.201.0115-A | 1938.3
06.201.0116-0 | 2328.38
06.201.0116-A | 2328.38
06.201.0117-0 | 2685.16
06.201.0117-A | 2685.16
06.201.0118-0 | 3052.97
06.201.0118-A | 3052.97
06.201.0119-0 | 3653.81
06.201.0119-A | 3653.81
06.201.0120-0 | 3936.28
06.201.0120-A | 3936.28
06.201.0121-0 | 4823.22
06.201.0121-A | 4823.22
06.201.0122-0 | 9658.61
06.201.0122-A | 9658.61
06.201.0123-0 | 12229.44
06.201.0123-A | 12229.44
06.201.0124-0 | 18835.13
06.201.0124-A | 18835.13
06.201.0125-0 | 19825.89
06.201.0125-A | 19825.89
06.201.0126-0 | 27268.44
06.201.0126-A | 27268.44
06.201.0131-0 | 1013.19
06.201.0131-A | 1013.19
06.201.0132-0 | 1107.85
06.201.0132-A | 1107.85
06.201.0133-0 | 1348.16
06.201.0133-A | 1348.16
06.201.0134-0 | 1637.1
06.201.0134-A | 1637.1
06.201.0135-0 | 1970.04
06.201.0135-A | 1970.04
06.201.0136-0 | 2354.37
06.201.0136-A | 2354.37
06.201.0137-0 | 2713.14
06.201.0137-A | 2713.14
06.201.0138-0 | 3186.24
06.201.0138-A | 3186.24
06.201.0139-0 | 3820.42
06.201.0139-A | 3820.42
06.201.0140-0 | 4378.3
06.201.0140-A | 4378.3
06.201.0141-0 | 6004.19
06.201.0141-A | 6004.19
06.201.0142-0 | 10369.37
06.201.0142-A | 10369.37
06.201.0161-0 | 1044.73
06.201.0161-A | 1044.73
06.201.0162-0 | 1149.49
06.201.0162-A | 1149.49
06.201.0163-0 | 1402.53
06.201.0163-A | 1402.53
06.201.0164-0 | 1712.38
06.201.0164-A | 1712.38
06.201.0165-0 | 2042.4
06.201.0165-A | 2042.4
06.201.0166-0 | 2471.07
06.201.0166-A | 2471.07
06.201.0167-0 | 2879.09
06.201.0167-A | 2879.09
06.201.0168-0 | 3266.11
06.201.0168-A | 3266.11
06.201.0169-0 | 3935.32
06.201.0169-A | 3935.32
06.201.0170-0 | 4252.41
06.201.0170-A | 4252.41
06.201.0171-0 | 5259.11
06.201.0171-A | 5259.11
06.201.0172-0 | 10319.85
06.201.0172-A | 10319.85
06.201.0173-0 | 13055.85
06.201.0173-A | 13055.85
06.201.0174-0 | 19858.77
06.201.0174-A | 19858.77
06.201.0175-0 | 21095.64
06.201.0175-A | 21095.64
06.201.0176-0 | 29142.57
06.201.0176-A | 29142.57
06.201.0181-0 | 1044.73
06.201.0181-A | 1044.73
06.201.0182-0 | 1149.49
06.201.0182-A | 1149.49
06.201.0183-0 | 1402.53
06.201.0183-A | 1402.53
06.201.0184-0 | 1712.85
06.201.0184-A | 1712.85
06.201.0185-0 | 2074.13
06.201.0185-A | 2074.13
06.201.0186-0 | 2497.1
06.201.0186-A | 2497.1
06.201.0187-0 | 2907.08
06.201.0187-A | 2907.08
06.201.0188-0 | 3399.38
06.201.0188-A | 3399.38
06.201.0189-0 | 4101.93
06.201.0189-A | 4101.93
06.201.0190-0 | 4694.42
06.201.0190-A | 4694.42
06.201.0191-0 | 6434.23
06.201.0191-A | 6434.23
06.201.0192-0 | 11024.76
06.201.0192-A | 11024.76
06.201.0211-0 | 346.37
06.201.0211-A | 346.37
06.201.0212-0 | 365.99
06.201.0212-A | 365.99
06.201.0213-0 | 466.52
06.201.0213-A | 466.52
06.201.0214-0 | 605.64
06.201.0214-A | 605.64
06.201.0215-0 | 775.84
06.201.0215-A | 775.84
06.201.0216-0 | 930.39
06.201.0216-A | 930.39
06.201.0217-0 | 1092.54
06.201.0217-A | 1092.54
06.201.0218-0 | 1203.53
06.201.0218-A | 1203.53
06.201.0219-0 | 1405.72
06.201.0219-A | 1405.72
06.201.0220-0 | 1576.85
06.201.0220-A | 1576.85
06.201.0221-0 | 2039.76
06.201.0221-A | 2039.76
06.201.0222-0 | 2764.94
06.201.0222-A | 2764.94
06.201.0223-0 | 3304.73
06.201.0223-A | 3304.73
06.201.0224-0 | 5095.22
06.201.0224-A | 5095.22
06.201.0225-0 | 6004.54
06.201.0225-A | 6004.54
06.201.0226-0 | 7985.53
06.201.0226-A | 7985.53
06.201.0231-0 | 346.37
06.201.0231-A | 346.37
06.201.0232-0 | 365.99
06.201.0232-A | 365.99
06.201.0233-0 | 466.52
06.201.0233-A | 466.52
06.201.0234-0 | 605.64
06.201.0234-A | 605.64
06.201.0235-0 | 775.91
06.201.0235-A | 775.91
06.201.0236-0 | 930.4
06.201.0236-A | 930.4
06.201.0237-0 | 1092.5
06.201.0237-A | 1092.5
06.201.0238-0 | 1203.56
06.201.0238-A | 1203.56
06.201.0239-0 | 1405.74
06.201.0239-A | 1405.74
06.201.0240-0 | 1576.87
06.201.0240-A | 1576.87
06.201.0241-0 | 2238.71
06.201.0241-A | 2238.71
06.201.0242-0 | 3581.17
06.201.0242-A | 3581.17
06.201.0243-0 | 23486.38
06.201.0243-A | 23486.38
06.201.0244-0 | 25402
06.201.0244-A | 25402
06.201.0245-0 | 21643.45
06.201.0245-A | 21643.45
06.201.0246-0 | 26518.18
06.201.0246-A | 26518.18
06.201.0251-0 | 1426.21
06.201.0251-A | 1426.21
06.201.0252-0 | 1587.03
06.201.0252-A | 1587.03
06.201.0253-0 | 1961.93
06.201.0253-A | 1961.93
06.201.0254-0 | 2361.41
06.201.0254-A | 2361.41
06.201.0255-0 | 2807.64
06.201.0255-A | 2807.64
06.201.0256-0 | 3431.12
06.201.0256-A | 3431.12
06.201.0257-0 | 4009.17
06.201.0257-A | 4009.17
06.201.0258-0 | 4525.11
06.201.0258-A | 4525.11
06.201.0259-0 | 5517.63
06.201.0259-A | 5517.63
06.201.0260-0 | 5888.36
06.201.0260-A | 5888.36
06.201.0261-0 | 7167.96
06.201.0261-A | 7167.96
06.201.0262-0 | 15743.16
06.201.0262-A | 15743.16
06.201.0263-0 | 19981.85
06.201.0263-A | 19981.85
06.201.0264-0 | 28959.24
06.201.0264-A | 28959.24
06.201.0265-0 | 30097.78
06.201.0265-A | 30097.78
06.201.0266-0 | 43135.39
06.201.0266-A | 43135.39
06.201.0271-0 | 1426.21
06.201.0271-A | 1426.21
06.201.0272-0 | 1587.03
06.201.0272-A | 1587.03
06.201.0273-0 | 1961.93
06.201.0273-A | 1961.93
06.201.0274-0 | 2362.36
06.201.0274-A | 2362.36
06.201.0275-0 | 2871.08
06.201.0275-A | 2871.08
06.201.0276-0 | 3483.15
06.201.0276-A | 3483.15
06.201.0277-0 | 4065.19
06.201.0277-A | 4065.19
06.201.0278-0 | 4791.69
06.201.0278-A | 4791.69
06.201.0279-0 | 5845.04
06.201.0279-A | 5845.04
06.201.0280-0 | 6778.34
06.201.0280-A | 6778.34
06.201.0281-0 | 9248.98
06.201.0281-A | 9248.98
06.201.0282-0 | 16164.59
06.201.0282-A | 16164.59
06.201.0291-0 | 22459.03
06.201.0291-A | 22459.03
06.201.0292-0 | 28828.63
06.201.0292-A | 28828.63
06.201.0293-0 | 42674.12
06.201.0293-A | 42674.12
06.201.0294-0 | 31722.25
06.201.0294-A | 31722.25
06.201.0295-0 | 31892.42
06.201.0295-A | 31892.42
06.201.0296-0 | 46171.61
06.201.0296-A | 46171.61
06.201.0297-0 | 32365.88
06.201.0297-A | 32365.88
06.201.0298-0 | 40983.24
06.201.0298-A | 40983.24
06.201.0299-0 | 54676.99
06.201.0299-A | 54676.99
06.201.0300-0 | 48508.49
06.201.0300-A | 48508.49
06.201.0301-0 | 56097.71
06.201.0301-A | 56097.71
06.201.0302-0 | 70386.02
06.201.0302-A | 70386.02
06.201.0311-0 | 1034.47
06.201.0311-A | 1034.47
06.201.0312-0 | 1131.19
06.201.0312-A | 1131.19
06.201.0313-0 | 1386.2
06.201.0313-A | 1386.2
06.201.0314-0 | 1672.58
06.201.0314-A | 1672.58
06.201.0315-0 | 1989.36
06.201.0315-A | 1989.36
06.201.0316-0 | 2389.26
06.201.0316-A | 2389.26
06.201.0317-0 | 2776.42
06.201.0317-A | 2776.42
06.201.0318-0 | 3162.93
06.201.0318-A | 3162.93
06.201.0319-0 | 3768.54
06.201.0319-A | 3768.54
06.201.0320-0 | 4060.33
06.201.0320-A | 4060.33
06.201.0321-0 | 5015.21
06.201.0321-A | 5015.21
06.201.0322-0 | 9885.89
06.201.0322-A | 9885.89
06.201.0323-0 | 12501.93
06.201.0323-A | 12501.93
06.201.0324-0 | 19169.41
06.201.0324-A | 19169.41
06.201.0325-0 | 20220.61
06.201.0325-A | 20220.61
06.201.0326-0 | 27802.47
06.201.0326-A | 27802.47
06.201.0331-0 | 1034.47
06.201.0331-A | 1034.47
06.201.0332-0 | 1131.19
06.201.0332-A | 1131.19
06.201.0333-0 | 1386.2
06.201.0333-A | 1386.2
06.201.0334-0 | 1673.05
06.201.0334-A | 1673.05
06.201.0335-0 | 2021.09
06.201.0335-A | 2021.09
06.201.0336-0 | 2415.28
06.201.0336-A | 2415.28
06.201.0337-0 | 2804.42
06.201.0337-A | 2804.42
06.201.0338-0 | 3296.18
06.201.0338-A | 3296.18
06.201.0339-0 | 3929.27
06.201.0339-A | 3929.27
06.201.0340-0 | 4508.22
06.201.0340-A | 4508.22
06.201.0341-0 | 6049.89
06.201.0341-A | 6049.89
06.201.0342-0 | 10592.51
06.201.0342-A | 10592.51
06.201.0361-0 | 1062.22
06.201.0361-A | 1062.22
06.201.0362-0 | 1168.72
06.201.0362-A | 1168.72
06.201.0363-0 | 1447.17
06.201.0363-A | 1447.17
06.201.0364-0 | 1756.11
06.201.0364-A | 1756.11
06.201.0365-0 | 2123.43
06.201.0365-A | 2123.43
06.201.0366-0 | 2539.37
06.201.0366-A | 2539.37
06.201.0367-0 | 2980.22
06.201.0367-A | 2980.22
06.201.0368-0 | 3392.09
06.201.0368-A | 3392.09
06.201.0369-0 | 4062.27
06.201.0369-A | 4062.27
06.201.0370-0 | 4395.56
06.201.0370-A | 4395.56
06.201.0371-0 | 5500.33
06.201.0371-A | 5500.33
06.201.0372-0 | 10572.07
06.201.0372-A | 10572.07
06.201.0373-0 | 13398.27
06.201.0373-A | 13398.27
06.201.0374-0 | 20315.72
06.201.0374-A | 20315.72
06.201.0375-0 | 22326.01
06.201.0375-A | 22326.01
06.201.0376-0 | 29790.68
06.201.0376-A | 29790.68
06.201.0381-0 | 1062.22
06.201.0381-A | 1062.22
06.201.0382-0 | 1168.72
06.201.0382-A | 1168.72
06.201.0383-0 | 1447.17
06.201.0383-A | 1447.17
06.201.0384-0 | 1756.57
06.201.0384-A | 1756.57
06.201.0385-0 | 2145.44
06.201.0385-A | 2145.44
06.201.0386-0 | 2564.9
06.201.0386-A | 2564.9
06.201.0387-0 | 3008.23
06.201.0387-A | 3008.23
06.201.0388-0 | 3524.43
06.201.0388-A | 3524.43
06.201.0389-0 | 4228.65
06.201.0389-A | 4228.65
06.201.0390-0 | 4837.83
06.201.0390-A | 4837.83
06.201.0391-0 | 6540.59
06.201.0391-A | 6540.59
06.201.0392-0 | 11278.69
06.201.0392-A | 11278.69
06.201.0411-0 | 355.92
06.201.0411-A | 355.92
06.201.0412-0 | 383.47
06.201.0412-A | 383.47
06.201.0413-0 | 504.62
06.201.0413-A | 504.62
06.201.0414-0 | 647.5
06.201.0414-A | 647.5
06.201.0415-0 | 826.93
06.201.0415-A | 826.93
06.201.0416-0 | 985.45
06.201.0416-A | 985.45
06.201.0417-0 | 1177.95
06.201.0417-A | 1177.95
06.201.0418-0 | 1313.38
06.201.0418-A | 1313.38
06.201.0419-0 | 1514.67
06.201.0419-A | 1514.67
06.201.0420-0 | 1701
06.201.0420-A | 1701
06.201.0421-0 | 2225.91
06.201.0421-A | 2225.91
06.201.0422-0 | 2992.18
06.201.0422-A | 2992.18
06.201.0423-0 | 3571.48
06.201.0423-A | 3571.48
06.201.0424-0 | 5429.42
06.201.0424-A | 5429.42
06.201.0425-0 | 6393.48
06.201.0425-A | 6393.48
06.201.0426-0 | 8513.72
06.201.0426-A | 8513.72
06.201.0431-0 | 355.92
06.201.0431-A | 355.92
06.201.0432-0 | 383.47
06.201.0432-A | 383.47
06.201.0433-0 | 504.62
06.201.0433-A | 504.62
06.201.0434-0 | 647.48
06.201.0434-A | 647.48
06.201.0435-0 | 826.95
06.201.0435-A | 826.95
06.201.0436-0 | 985.44
06.201.0436-A | 985.44
06.201.0437-0 | 1177.92
06.201.0437-A | 1177.92
06.201.0438-0 | 1313.39
06.201.0438-A | 1313.39
06.201.0439-0 | 1514.66
06.201.0439-A | 1514.66
06.201.0440-0 | 1701
06.201.0440-A | 1701
06.201.0441-0 | 2225.93
06.201.0441-A | 2225.93
06.201.0442-0 | 3810.1
06.201.0442-A | 3810.1
06.201.0443-0 | 20215.09
06.201.0443-A | 20215.09
06.201.0444-0 | 14449.36
06.201.0444-A | 14449.36
06.201.0445-0 | 22311.11
06.201.0445-A | 22311.11
06.201.0446-0 | 21877.53
06.201.0446-A | 21877.53
06.203.0006-0 | 17.35
06.203.0006-A | 17.35
06.203.0007-0 | 22.18
06.203.0007-A | 22.18
06.203.0008-0 | 34.4
06.203.0008-A | 34.4
06.203.0009-0 | 50.88
06.203.0009-A | 50.88
06.203.0010-0 | 65.67
06.203.0010-A | 65.67
06.203.0011-0 | 81.76
06.203.0011-A | 81.76
06.203.0012-0 | 82.28
06.203.0012-A | 82.28
06.203.0013-0 | 123.52
06.203.0013-A | 123.52
06.203.0014-0 | 130.56
06.203.0014-A | 130.56
06.203.0015-0 | 187.45
06.203.0015-A | 187.45
06.203.0016-0 | 201.28
06.203.0016-A | 201.28
06.203.0017-0 | 251.6
06.203.0017-A | 251.6
06.203.0018-0 | 409.3
06.203.0018-A | 409.3
06.203.0019-0 | 503.51
06.203.0019-A | 503.51
06.203.0020-0 | 514.32
06.203.0020-A | 514.32
06.203.0021-0 | 651.44
06.203.0021-A | 651.44
06.203.0022-0 | 802.43
06.203.0022-A | 802.43
06.203.0023-0 | 1008.18
06.203.0023-A | 1008.18
06.203.0024-0 | 1276.84
06.203.0024-A | 1276.84
06.203.0025-0 | 2057.24
06.203.0025-A | 2057.24
06.203.0026-0 | 2601.54
06.203.0026-A | 2601.54
06.203.0027-0 | 3214.43
06.203.0027-A | 3214.43
06.203.0028-0 | 4623.08
06.203.0028-A | 4623.08
06.203.0043-0 | 8.35
06.203.0043-A | 8.35
06.203.0044-0 | 12.61
06.203.0044-A | 12.61
06.203.0045-0 | 19.44
06.203.0045-A | 19.44
06.203.0046-0 | 43.75
06.203.0046-A | 43.75
06.203.0047-0 | 62.88
06.203.0047-A | 62.88
06.203.0048-0 | 93.16
06.203.0048-A | 93.16
06.203.0049-0 | 120.77
06.203.0049-A | 120.77
06.203.0050-0 | 149.87
06.203.0050-A | 149.87
06.203.0051-0 | 195.67
06.203.0051-A | 195.67
06.203.0052-0 | 247.42
06.203.0052-A | 247.42
06.203.0053-0 | 305.97
06.203.0053-A | 305.97
06.203.0054-0 | 387.25
06.203.0054-A | 387.25
06.203.0055-0 | 477.5
06.203.0055-A | 477.5
06.203.0056-0 | 596.27
06.203.0056-A | 596.27
06.203.0057-0 | 756.77
06.203.0057-A | 756.77
06.203.0058-0 | 961
06.203.0058-A | 961
06.203.0059-0 | 1218.42
06.203.0059-A | 1218.42
06.203.0060-0 | 1538.88
06.203.0060-A | 1538.88
06.203.0061-0 | 1936.13
06.203.0061-A | 1936.13
06.203.0062-0 | 2381.93
06.203.0062-A | 2381.93
06.203.0063-0 | 3067.92
06.203.0063-A | 3067.92
06.203.0064-0 | 4947.03
06.203.0064-A | 4947.03
06.203.0081-0 | 4.87
06.203.0081-A | 4.87
06.203.0082-0 | 7.43
06.203.0082-A | 7.43
06.203.0083-0 | 11.96
06.203.0083-A | 11.96
06.203.0084-0 | 18.48
06.203.0084-A | 18.48
06.203.0085-0 | 28.7
06.203.0085-A | 28.7
06.203.0086-0 | 64.15
06.203.0086-A | 64.15
06.203.0087-0 | 91.81
06.203.0087-A | 91.81
06.203.0088-0 | 136.02
06.203.0088-A | 136.02
06.203.0089-0 | 176.66
06.203.0089-A | 176.66
06.203.0090-0 | 221.67
06.203.0090-A | 221.67
06.203.0091-0 | 289.04
06.203.0091-A | 289.04
06.203.0092-0 | 365.37
06.203.0092-A | 365.37
06.203.0093-0 | 450.57
06.203.0093-A | 450.57
06.203.0094-0 | 570.26
06.203.0094-A | 570.26
06.203.0095-0 | 704.05
06.203.0095-A | 704.05
06.203.0096-0 | 882.28
06.203.0096-A | 882.28
06.203.0097-0 | 1116.44
06.203.0097-A | 1116.44
06.203.0098-0 | 1416.66
06.203.0098-A | 1416.66
06.203.0099-0 | 1798.18
06.203.0099-A | 1798.18
06.203.0100-0 | 2276.42
06.203.0100-A | 2276.42
06.203.0101-0 | 2808.31
06.203.0101-A | 2808.31
06.203.0102-0 | 3523.25
06.203.0102-A | 3523.25
06.203.0106-0 | 34.68
06.203.0106-A | 34.68
06.203.0107-0 | 41.1
06.203.0107-A | 41.1
06.203.0108-0 | 64.78
06.203.0108-A | 64.78
06.203.0109-0 | 100.37
06.203.0109-A | 100.37
06.203.0110-0 | 114.68
06.203.0110-A | 114.68
06.203.0111-0 | 143.91
06.203.0111-A | 143.91
06.203.0112-0 | 175.62
06.203.0112-A | 175.62
06.203.0113-0 | 223.63
06.203.0113-A | 223.63
06.203.0114-0 | 300.37
06.203.0114-A | 300.37
06.203.0115-0 | 445.2
06.203.0115-A | 445.2
06.203.0116-0 | 463.73
06.203.0116-A | 463.73
06.203.0117-0 | 550.76
06.203.0117-A | 550.76
06.203.0118-0 | 1169.93
06.203.0118-A | 1169.93
06.203.0119-0 | 1192.9
06.203.0119-A | 1192.9
06.203.0120-0 | 1225.21
06.203.0120-A | 1225.21
06.203.0121-0 | 1269.92
06.203.0121-A | 1269.92
06.203.0122-0 | 1442.98
06.203.0122-A | 1442.98
06.203.0123-0 | 2923.01
06.203.0123-A | 2923.01
06.203.0124-0 | 3033.18
06.203.0124-A | 3033.18
06.203.0125-0 | 6254.29
06.203.0125-A | 6254.29
06.203.0126-0 | 7027.32
06.203.0126-A | 7027.32
06.203.0127-0 | 13037.58
06.203.0127-A | 13037.58
06.203.0128-0 | 13816.75
06.203.0128-A | 13816.75
06.203.0136-0 | 32.92
06.203.0136-A | 32.92
06.203.0137-0 | 38.86
06.203.0137-A | 38.86
06.203.0138-0 | 51.49
06.203.0138-A | 51.49
06.203.0139-0 | 80.37
06.203.0139-A | 80.37
06.203.0140-0 | 96.68
06.203.0140-A | 96.68
06.203.0141-0 | 122.99
06.203.0141-A | 122.99
06.203.0142-0 | 143.39
06.203.0142-A | 143.39
06.203.0143-0 | 201.17
06.203.0143-A | 201.17
06.203.0144-0 | 252.66
06.203.0144-A | 252.66
06.203.0145-0 | 275.63
06.203.0145-A | 275.63
06.203.0146-0 | 509.59
06.203.0146-A | 509.59
06.203.0147-0 | 603.25
06.203.0147-A | 603.25
06.203.0148-0 | 871.84
06.203.0148-A | 871.84
06.203.0149-0 | 1539.62
06.203.0149-A | 1539.62
06.203.0150-0 | 1904.95
06.203.0150-A | 1904.95
06.203.0151-0 | 3696.83
06.203.0151-A | 3696.83
06.203.0152-0 | 4099.13
06.203.0152-A | 4099.13
06.203.0153-0 | 4871.11
06.203.0153-A | 4871.11
06.203.0154-0 | 5277.76
06.203.0154-A | 5277.76
06.203.0155-0 | 16607.46
06.203.0155-A | 16607.46
06.203.0166-0 | 40.64
06.203.0166-A | 40.64
06.203.0167-0 | 47.75
06.203.0167-A | 47.75
06.203.0168-0 | 65.43
06.203.0168-A | 65.43
06.203.0169-0 | 77.37
06.203.0169-A | 77.37
06.203.0170-0 | 101.07
06.203.0170-A | 101.07
06.203.0171-0 | 130.25
06.203.0171-A | 130.25
06.203.0172-0 | 150.96
06.203.0172-A | 150.96
06.203.0173-0 | 208.95
06.203.0173-A | 208.95
06.203.0174-0 | 257.03
06.203.0174-A | 257.03
06.203.0175-0 | 311.57
06.203.0175-A | 311.57
06.203.0176-0 | 586.23
06.203.0176-A | 586.23
06.203.0177-0 | 939.42
06.203.0177-A | 939.42
06.203.0178-0 | 1169.93
06.203.0178-A | 1169.93
06.203.0179-0 | 1539.62
06.203.0179-A | 1539.62
06.203.0180-0 | 1904.95
06.203.0180-A | 1904.95
06.203.0181-0 | 3696.83
06.203.0181-A | 3696.83
06.203.0182-0 | 4099.13
06.203.0182-A | 4099.13
06.203.0183-0 | 4871.11
06.203.0183-A | 4871.11
06.203.0191-0 | 11.83
06.203.0191-A | 11.83
06.203.0192-0 | 18.22
06.203.0192-A | 18.22
06.203.0193-0 | 12.74
06.203.0193-A | 12.74
06.203.0194-0 | 21.35
06.203.0194-A | 21.35
06.203.0195-0 | 29.9
06.203.0195-A | 29.9
06.203.0196-0 | 48.1
06.203.0196-A | 48.1
06.203.0197-0 | 50.71
06.203.0197-A | 50.71
06.203.0198-0 | 52.36
06.203.0198-A | 52.36
06.203.0199-0 | 61.4
06.203.0199-A | 61.4
06.203.0200-0 | 167.48
06.203.0200-A | 167.48
06.203.0201-0 | 179.42
06.203.0201-A | 179.42
06.203.0202-0 | 242.77
06.203.0202-A | 242.77
06.203.0203-0 | 211.62
06.203.0203-A | 211.62
06.203.0204-0 | 407.34
06.203.0204-A | 407.34
06.203.0205-0 | 451.55
06.203.0205-A | 451.55
06.203.0206-0 | 1090.52
06.203.0206-A | 1090.52
06.203.0207-0 | 1145.56
06.203.0207-A | 1145.56
06.203.0208-0 | 1686.95
06.203.0208-A | 1686.95
06.203.0209-0 | 2676.2
06.203.0209-A | 2676.2
06.250.0012-0 | 142.85
06.250.0012-A | 142.85
06.250.0013-0 | 195
06.250.0013-A | 195
06.250.0014-0 | 253.6
06.250.0014-A | 253.6
06.250.0015-0 | 314.87
06.250.0015-A | 314.87
06.250.0016-0 | 394.83
06.250.0016-A | 394.83
06.250.0017-0 | 575.34
06.250.0017-A | 575.34
06.250.0018-0 | 575.86
06.250.0018-A | 575.86
06.250.0020-0 | 785
06.250.0020-A | 785
06.250.0021-0 | 1305
06.250.0021-A | 1305
06.250.0022-0 | 2173.48
06.250.0022-A | 2173.48
06.250.0023-0 | 2470.95
06.250.0023-A | 2470.95
06.250.0031-0 | 145
06.250.0031-A | 145
06.250.0032-0 | 205
06.250.0032-A | 205
06.250.0033-0 | 253.6
06.250.0033-A | 253.6
06.250.0034-0 | 376.76
06.250.0034-A | 376.76
06.250.0035-0 | 484.58
06.250.0035-A | 484.58
06.250.0036-0 | 599.46
06.250.0036-A | 599.46
06.250.0037-0 | 664.67
06.250.0037-A | 664.67
06.250.0039-0 | 999.11
06.250.0039-A | 999.11
06.250.0040-0 | 1345
06.250.0040-A | 1345
06.250.0051-0 | 155
06.250.0051-A | 155
06.250.0052-0 | 215
06.250.0052-A | 215
06.250.0053-0 | 318.31
06.250.0053-A | 318.31
06.250.0054-0 | 382.03
06.250.0054-A | 382.03
06.250.0055-0 | 514.61
06.250.0055-A | 514.61
06.250.0056-0 | 608.93
06.250.0056-A | 608.93
06.250.0057-0 | 674.16
06.250.0057-A | 674.16
06.250.0059-0 | 920.48
06.250.0059-A | 920.48
06.250.0060-0 | 1515
06.250.0060-A | 1515
06.251.0030-0 | 107.79
06.251.0030-A | 107.79
06.251.0031-0 | 121.83
06.251.0031-A | 121.83
06.251.0032-0 | 169
06.251.0032-A | 169
06.251.0033-0 | 170
06.251.0033-A | 170
06.251.0034-0 | 231.71
06.251.0034-A | 231.71
06.251.0035-0 | 288
06.251.0035-A | 288
06.251.0036-0 | 368
06.251.0036-A | 368
06.251.0037-0 | 387
06.251.0037-A | 387
06.251.0038-0 | 688
06.251.0038-A | 688
06.251.0039-0 | 875.6
06.251.0039-A | 875.6
06.251.0040-0 | 88.57
06.251.0040-A | 88.57
06.251.0041-0 | 116.68
06.251.0041-A | 116.68
06.251.0042-0 | 190.37
06.251.0042-A | 190.37
06.251.0043-0 | 226.9
06.251.0043-A | 226.9
06.251.0044-0 | 248
06.251.0044-A | 248
06.251.0045-0 | 275
06.251.0045-A | 275
06.251.0046-0 | 328.57
06.251.0046-A | 328.57
06.251.0047-0 | 519
06.251.0047-A | 519
06.251.0048-0 | 578
06.251.0048-A | 578
06.251.0049-0 | 767.14
06.251.0049-A | 767.14
06.251.0050-0 | 132
06.251.0050-A | 132
06.251.0051-0 | 146.83
06.251.0051-A | 146.83
06.251.0052-0 | 197.87
06.251.0052-A | 197.87
06.251.0053-0 | 266.02
06.251.0053-A | 266.02
06.251.0054-0 | 381.42
06.251.0054-A | 381.42
06.251.0055-0 | 444.3
06.251.0055-A | 444.3
06.251.0057-0 | 772.49
06.251.0057-A | 772.49
06.251.0058-0 | 1122.87
06.251.0058-A | 1122.87
06.251.0059-0 | 1444.84
06.251.0059-A | 1444.84
06.251.0060-0 | 140
06.251.0060-A | 140
06.251.0061-0 | 156.33
06.251.0061-A | 156.33
06.251.0062-0 | 208.37
06.251.0062-A | 208.37
06.251.0063-0 | 279.02
06.251.0063-A | 279.02
06.251.0064-0 | 370
06.251.0064-A | 370
06.251.0065-0 | 461.8
06.251.0065-A | 461.8
06.251.0066-0 | 574.28
06.251.0066-A | 574.28
06.251.0067-0 | 803.99
06.251.0067-A | 803.99
06.251.0068-0 | 1161.37
06.251.0068-A | 1161.37
06.251.0069-0 | 1490.34
06.251.0069-A | 1490.34
06.270.0001-0 | 32.64
06.270.0001-A | 32.64
06.270.0002-0 | 66.25
06.270.0002-A | 66.25
06.270.0003-0 | 110.63
06.270.0003-A | 110.63
06.270.0020-0 | 33.69
06.270.0020-A | 33.69
06.270.0021-0 | 68.1
06.270.0021-A | 68.1
06.270.0022-0 | 138.7
06.270.0022-A | 138.7
06.270.0036-0 | 30.09
06.270.0036-A | 30.09
06.270.0037-0 | 76.86
06.270.0037-A | 76.86
06.270.0038-0 | 126.53
06.270.0038-A | 126.53
06.270.0041-0 | 18.03
06.270.0041-A | 18.03
06.270.0046-0 | 10.27
06.270.0046-A | 10.27
06.270.0047-0 | 22.47
06.270.0047-A | 22.47
06.270.0048-0 | 40.94
06.270.0048-A | 40.94
06.270.0051-0 | 48.23
06.270.0051-A | 48.23
06.270.0052-0 | 82.1
06.270.0052-A | 82.1
06.270.0053-0 | 90.18
06.270.0053-A | 90.18
06.270.0054-0 | 181.01
06.270.0054-A | 181.01
06.270.0061-0 | 20.98
06.270.0061-A | 20.98
06.270.0062-0 | 55.44
06.270.0062-A | 55.44
06.270.0063-0 | 107.4
06.270.0063-A | 107.4
06.270.0064-0 | 23.71
06.270.0064-A | 23.71
06.270.0065-0 | 49.54
06.270.0065-A | 49.54
06.270.0066-0 | 97.2
06.270.0066-A | 97.2
06.270.0067-0 | 46.75
06.270.0067-A | 46.75
06.270.0068-0 | 47.61
06.270.0068-A | 47.61
06.270.0069-0 | 208.52
06.270.0069-A | 208.52
06.270.0071-0 | 50.24
06.270.0071-A | 50.24
06.270.0072-0 | 158.66
06.270.0072-A | 158.66
06.270.0073-0 | 224.28
06.270.0073-A | 224.28
06.270.0076-0 | 100.95
06.270.0076-A | 100.95
06.270.0077-0 | 153.18
06.270.0077-A | 153.18
06.270.0078-0 | 206.61
06.270.0078-A | 206.61
06.270.0081-0 | 12.87
06.270.0081-A | 12.87
06.270.0082-0 | 49.1
06.270.0082-A | 49.1
06.270.0083-0 | 32.78
06.270.0083-A | 32.78
06.270.0086-0 | 41.22
06.270.0086-A | 41.22
06.270.0087-0 | 61.92
06.270.0087-A | 61.92
06.270.0088-0 | 100.15
06.270.0088-A | 100.15
06.270.0091-0 | 17.24
06.270.0091-A | 17.24
06.270.0092-0 | 23.06
06.270.0092-A | 23.06
06.270.0093-0 | 41.45
06.270.0093-A | 41.45
06.270.0101-0 | 34.45
06.270.0101-A | 34.45
06.270.0102-0 | 77.3
06.270.0102-A | 77.3
06.270.0103-0 | 87.26
06.270.0103-A | 87.26
06.270.0104-0 | 132.25
06.270.0104-A | 132.25
06.270.0105-0 | 137.29
06.270.0105-A | 137.29
06.270.0106-0 | 154.09
06.270.0106-A | 154.09
06.270.0111-0 | 12.03
06.270.0111-A | 12.03
06.270.0112-0 | 17.06
06.270.0112-A | 17.06
06.271.0010-0 | 59
06.271.0010-A | 59
06.271.0011-0 | 142.19
06.271.0011-A | 142.19
06.271.0012-0 | 269.1
06.271.0012-A | 269.1
06.271.0013-0 | 409.67
06.271.0013-A | 409.67
06.271.0014-0 | 581.73
06.271.0014-A | 581.73
06.271.0016-0 | 1304.64
06.271.0016-A | 1304.64
06.271.0018-0 | 2019.57
06.271.0018-A | 2019.57
06.271.0021-0 | 66.07
06.271.0021-A | 66.07
06.271.0022-0 | 145.81
06.271.0022-A | 145.81
06.271.0023-0 | 260.09
06.271.0023-A | 260.09
06.271.0024-0 | 473.75
06.271.0024-A | 473.75
06.271.0025-0 | 650.23
06.271.0025-A | 650.23
06.271.0050-0 | 7.96
06.271.0050-A | 7.96
06.271.0051-0 | 12.09
06.271.0051-A | 12.09
06.271.0052-0 | 21.87
06.271.0052-A | 21.87
06.271.0053-0 | 37.6
06.271.0053-A | 37.6
06.271.0054-0 | 40.06
06.271.0054-A | 40.06
06.271.0055-0 | 89.5
06.271.0055-A | 89.5
06.271.0056-0 | 107.54
06.271.0056-A | 107.54
06.271.0060-0 | 3.26
06.271.0060-A | 3.26
06.271.0061-0 | 3.81
06.271.0061-A | 3.81
06.271.0062-0 | 9.7
06.271.0062-A | 9.7
06.271.0063-0 | 14.81
06.271.0063-A | 14.81
06.271.0064-0 | 15.65
06.271.0064-A | 15.65
06.271.0065-0 | 26.41
06.271.0065-A | 26.41
06.271.0066-0 | 45.26
06.271.0066-A | 45.26
06.271.0067-0 | 59.76
06.271.0067-A | 59.76
06.271.0068-0 | 98.79
06.271.0068-A | 98.79
06.272.0002-0 | 51.9
06.272.0002-A | 51.9
06.272.0003-0 | 105.42
06.272.0003-A | 105.42
06.272.0004-0 | 171.63
06.272.0004-A | 171.63
06.272.0005-0 | 272.95
06.272.0005-A | 272.95
06.272.0006-0 | 431.57
06.272.0006-A | 431.57
06.272.0007-0 | 435.51
06.272.0007-A | 435.51
06.272.0008-0 | 564.09
06.272.0008-A | 564.09
06.272.0021-0 | 44.26
06.272.0021-A | 44.26
06.272.0022-0 | 163.18
06.272.0022-A | 163.18
06.272.0026-0 | 32.41
06.272.0026-A | 32.41
06.272.0027-0 | 94.45
06.272.0027-A | 94.45
06.272.0029-0 | 32.84
06.272.0029-A | 32.84
06.272.0030-0 | 144.74
06.272.0030-A | 144.74
06.272.0032-0 | 4.36
06.272.0032-A | 4.36
06.272.0035-0 | 48.64
06.272.0035-A | 48.64
06.272.0036-0 | 89.46
06.272.0036-A | 89.46
06.272.0038-0 | 72.48
06.272.0038-A | 72.48
06.272.0039-0 | 116.86
06.272.0039-A | 116.86
06.273.0001-0 | 132.44
06.273.0001-A | 132.44
06.273.0002-0 | 175.8
06.273.0002-A | 175.8
06.273.0003-0 | 273.09
06.273.0003-A | 273.09
06.273.0004-0 | 328.17
06.273.0004-A | 328.17
06.273.0005-0 | 499.29
06.273.0005-A | 499.29
06.273.0006-0 | 570.79
06.273.0006-A | 570.79
06.273.0007-0 | 659
06.273.0007-A | 659
06.273.0008-0 | 931.79
06.273.0008-A | 931.79
06.273.0009-0 | 1061.89
06.273.0009-A | 1061.89
06.273.0010-0 | 1158
06.273.0010-A | 1158
06.273.0011-0 | 1799.11
06.273.0011-A | 1799.11
06.273.0012-0 | 2301.93
06.273.0012-A | 2301.93
06.273.0013-0 | 2557.44
06.273.0013-A | 2557.44
06.273.0014-0 | 4015.49
06.273.0014-A | 4015.49
06.273.0015-0 | 6054.88
06.273.0015-A | 6054.88
06.275.0001-0 | 23.71
06.275.0001-A | 23.71
06.275.0002-0 | 49.54
06.275.0002-A | 49.54
06.275.0003-0 | 97.2
06.275.0003-A | 97.2
06.275.0020-0 | 34.45
06.275.0020-A | 34.45
06.275.0021-0 | 87.26
06.275.0021-A | 87.26
06.275.0022-0 | 154.09
06.275.0022-A | 154.09
06.300.0001-0 | 18
06.300.0001-A | 18
06.300.0002-0 | 28
06.300.0002-A | 28
06.300.0003-0 | 44
06.300.0003-A | 44
06.300.0004-0 | 82
06.300.0004-A | 82
06.300.0005-0 | 110
06.300.0005-A | 110
06.400.0001-0 | 376.51
06.400.0001-A | 341.68
06.400.0002-0 | 423.09
06.400.0002-A | 382.04
06.400.0003-0 | 1706.12
06.400.0003-A | 1493.78
06.400.0004-0 | 2030.17
06.400.0004-A | 1774.58
06.400.0005-0 | 2171.23
06.400.0005-A | 1896.8
06.400.0006-0 | 2239.85
06.400.0006-A | 1956.27
06.400.0010-0 | 147.03
06.400.0010-A | 127.41
06.400.0011-0 | 176.23
06.400.0011-A | 152.71
06.400.0012-0 | 602.1
06.400.0012-A | 521.76
06.400.0013-0 | 727.02
06.400.0013-A | 630.01
06.400.0014-0 | 781.23
06.400.0014-A | 676.99
06.400.0015-0 | 807.65
06.400.0015-A | 699.88
06.400.0020-0 | 1176.12
06.400.0020-A | 1032.83
06.500.0010-0 | 2419.93
06.500.0010-A | 2419.93
06.501.0010-0 | 1735.3
06.501.0010-A | 1735.3
06.502.0010-0 | 2545.78
06.502.0010-A | 2545.78
06.502.0020-0 | 2458.57
06.502.0020-A | 2458.57
06.502.0030-0 | 2492.12
06.502.0030-A | 2492.12
06.502.0040-0 | 2450.2
06.502.0040-A | 2450.2
07.001.0010-1 | 827.16
07.001.0010-B | 806.68
07.001.0015-1 | 2503.41
07.001.0015-B | 2482.93
07.001.0020-1 | 740.81
07.001.0020-B | 720.33
07.001.0025-1 | 1340.79
07.001.0025-B | 1320.3
07.001.0030-1 | 1622.11
07.001.0030-B | 1601.63
07.001.0035-1 | 697.95
07.001.0035-B | 672.91
07.001.0040-1 | 656.3
07.001.0040-B | 631.26
07.001.0045-1 | 618.79
07.001.0045-B | 593.75
07.001.0050-1 | 559.22
07.001.0050-B | 534.18
07.001.0055-1 | 529.77
07.001.0055-B | 504.74
07.001.0060-1 | 502.89
07.001.0060-B | 477.85
07.001.0065-1 | 484.63
07.001.0065-B | 459.6
07.001.0070-1 | 459.93
07.001.0070-B | 434.89
07.001.0075-1 | 514.77
07.001.0075-B | 489.73
07.001.0080-1 | 479.8
07.001.0080-B | 454.76
07.001.0085-1 | 607.95
07.001.0085-B | 582.91
07.001.0090-1 | 567.66
07.001.0090-B | 542.62
07.001.0095-1 | 853.71
07.001.0095-B | 828.67
07.001.0100-1 | 541.61
07.001.0100-B | 516.57
07.001.0105-1 | 444.3
07.001.0105-B | 419.26
07.001.0110-1 | 399.23
07.001.0110-B | 374.19
07.001.0115-1 | 374.94
07.001.0115-B | 349.9
07.001.0120-1 | 440.71
07.001.0120-B | 415.67
07.001.0125-1 | 476.37
07.001.0125-B | 451.33
07.001.0130-1 | 456.51
07.001.0130-B | 431.47
07.001.0135-1 | 471.77
07.001.0135-B | 446.73
07.001.0140-1 | 480.84
07.001.0140-B | 455.8
07.001.0145-1 | 593.09
07.001.0145-B | 568.05
07.001.0150-1 | 479.9
07.001.0150-B | 454.86
07.001.0155-1 | 436.14
07.001.0155-B | 411.1
07.001.0160-1 | 756.1
07.001.0160-B | 731.06
07.002.0010-1 | 553.86
07.002.0010-B | 549.32
07.002.0015-1 | 516.99
07.002.0015-B | 511.8
07.002.0020-1 | 484.08
07.002.0020-B | 478.28
07.002.0025-1 | 433.88
07.002.0025-B | 426.83
07.002.0030-1 | 413.82
07.002.0030-B | 405.51
07.002.0035-1 | 396.31
07.002.0035-B | 386.76
07.002.0040-1 | 386.58
07.002.0040-B | 375.88
07.002.0045-1 | 380.62
07.002.0045-B | 367.42
07.003.0010-1 | 389.43
07.003.0010-B | 382.38
07.003.0015-1 | 363.84
07.003.0015-B | 355.54
07.005.0010-1 | 529.5
07.005.0010-B | 516.19
07.005.0015-1 | 517.33
07.005.0015-B | 500.27
07.005.0020-1 | 737.75
07.005.0020-B | 729.45
07.005.0025-1 | 396.9
07.005.0025-B | 386.21
07.005.0030-1 | 438.53
07.005.0030-B | 428.52
07.005.0035-1 | 362.08
07.005.0035-B | 349.79
07.006.0010-1 | 406.9
07.006.0010-B | 401.1
07.006.0015-1 | 328.34
07.006.0015-B | 320.04
07.006.0020-1 | 300.51
07.006.0020-B | 289.82
07.006.0025-1 | 295.63
07.006.0025-B | 282.43
07.007.0010-1 | 378.65
07.007.0010-B | 370.35
07.007.0015-1 | 369.79
07.007.0015-B | 360.23
07.007.0020-1 | 358.45
07.007.0020-B | 347.76
07.007.0025-1 | 365.52
07.007.0025-B | 352.32
07.008.0010-1 | 420.28
07.008.0010-B | 404.58
07.009.0010-1 | 458.38
07.009.0010-B | 452.58
07.009.0015-1 | 363.94
07.009.0015-B | 355.64
07.009.0020-1 | 338.08
07.009.0020-B | 327.39
07.030.0010-1 | 205.85
07.030.0010-B | 200.67
07.050.0050-0 | 1043.65
07.050.0050-A | 1015.14
07.100.0040-1 | 691.5
07.100.0040-B | 665.92
07.100.0050-0 | 671.87
07.100.0050-A | 638.4
07.150.0010-1 | 57.97
07.150.0010-B | 53.66
07.150.0020-1 | 17.59
07.150.0020-B | 15.24
07.160.0012-1 | 157.46
07.160.0012-B | 154.55
07.160.0020-1 | 66.09
07.160.0020-B | 63.74
07.170.0010-1 | 656.53
07.170.0010-B | 631.49
07.180.0010-1 | 1643.94
07.180.0010-B | 1618.9
08.001.0001-0 | 147.63
08.001.0001-A | 147.28
08.001.0002-1 | 166.65
08.001.0002-B | 166.06
08.001.0004-0 | 201.57
08.001.0004-A | 200.98
08.001.0005-0 | 124.95
08.001.0005-A | 124.35
08.001.0008-0 | 114.81
08.001.0008-A | 114.37
08.001.0009-0 | 114.81
08.001.0009-A | 114.37
08.002.0001-0 | 215.68
08.002.0001-A | 213.15
08.003.0001-0 | 15.77
08.003.0001-A | 15.3
08.003.0002-0 | 13.55
08.003.0002-A | 13.15
08.003.0006-0 | 63.08
08.003.0006-A | 62.69
08.003.0010-0 | 108.88
08.003.0010-A | 107.25
08.003.0015-0 | 124.54
08.003.0015-A | 122.57
08.003.0030-0 | 77.54
08.003.0030-A | 77.12
08.003.0035-0 | 62.1
08.003.0035-A | 61.67
08.004.0001-0 | 11.63
08.004.0001-A | 11.13
08.004.0002-0 | 15.36
08.004.0002-A | 14.85
08.004.0003-0 | 20.98
08.004.0003-A | 20.34
08.004.0008-0 | 390.24
08.004.0008-A | 389.73
08.005.0001-0 | 653.96
08.005.0001-A | 626.57
08.005.0002-0 | 631.95
08.005.0002-A | 604.63
08.005.0003-0 | 615.14
08.005.0003-A | 587.93
08.006.0001-0 | 95.49
08.006.0001-A | 88.32
08.006.0003-0 | 93.12
08.006.0003-A | 85.95
08.006.0004-0 | 70.96
08.006.0004-A | 66.75
08.006.0005-0 | 73.33
08.006.0005-A | 69.12
08.006.0006-0 | 9.61
08.006.0006-A | 8.48
08.006.0010-0 | 10.14
08.006.0010-A | 9
08.006.0011-0 | 39.33
08.006.0011-A | 38.19
08.006.0015-0 | 25.32
08.006.0015-A | 23.28
08.007.0001-0 | 70.99
08.007.0001-A | 63.68
08.007.0002-0 | 48.83
08.007.0002-A | 44.47
08.008.0001-0 | 53.79
08.008.0001-A | 47.75
08.008.0002-0 | 38.45
08.008.0002-A | 34.46
08.009.0003-0 | 95.28
08.009.0003-A | 90.67
08.009.0005-0 | 117.41
08.009.0005-A | 112.95
08.009.0010-0 | 88.35
08.009.0010-A | 83.89
08.010.0001-0 | 159.39
08.010.0001-A | 153.64
08.010.0005-0 | 28.74
08.010.0005-A | 26.39
08.011.0001-0 | 66.83
08.011.0001-A | 64.15
08.012.0001-0 | 56.97
08.012.0001-A | 49.41
08.012.0003-0 | 48.45
08.012.0003-A | 42.03
08.012.0004-0 | 45.04
08.012.0004-A | 39.07
08.012.0005-0 | 39.93
08.012.0005-A | 34.64
08.013.0005-0 | 44.88
08.013.0005-A | 41.94
08.013.0010-0 | 89.41
08.013.0010-A | 85.93
08.013.0015-0 | 89.41
08.013.0015-A | 85.93
08.015.0002-0 | 7.52
08.015.0002-A | 7.42
08.015.0003-0 | 17.83
08.015.0003-A | 17.69
08.015.0004-0 | 23.81
08.015.0004-A | 23.59
08.015.0005-0 | 606.28
08.015.0005-A | 604.39
08.015.0008-0 | 836.72
08.015.0008-A | 832.55
08.015.0016-0 | 7.01
08.015.0016-A | 6.98
08.015.0018-0 | 615.58
08.015.0018-A | 602.35
08.015.0020-0 | 14.33
08.015.0020-A | 14.26
08.015.0022-0 | 14.17
08.015.0022-A | 13.8
08.015.0025-0 | 39.01
08.015.0025-A | 38.96
08.015.0040-0 | 96.45
08.015.0040-A | 95.85
08.015.0042-0 | 117.86
08.015.0042-A | 117.07
08.015.0045-0 | 103.65
08.015.0045-A | 102.77
08.015.0060-0 | 501.32
08.015.0060-A | 497.67
08.015.0061-0 | 116.83
08.015.0061-A | 113.18
08.015.0063-0 | 480.92
08.015.0063-A | 478.55
08.015.0065-0 | 96.43
08.015.0065-A | 94.06
08.015.0067-0 | 611.93
08.015.0067-A | 607.73
08.015.0068-0 | 591.53
08.015.0068-A | 588.62
08.015.0083-0 | 91.81
08.015.0083-A | 91.47
08.015.0084-0 | 105.5
08.015.0084-A | 105.15
08.015.0085-0 | 561.29
08.015.0085-A | 557.98
08.015.0086-0 | 23.27
08.015.0086-A | 23.18
08.015.0087-0 | 3.49
08.015.0087-A | 3.43
08.015.0088-0 | 16.25
08.015.0088-A | 16.21
08.015.0090-0 | 67.28
08.015.0090-A | 66.93
08.015.0095-0 | 92.38
08.015.0095-A | 91.97
08.015.0096-0 | 8.49
08.015.0096-A | 8.15
08.015.0097-0 | 13.03
08.015.0097-A | 12.58
08.015.0098-0 | 470.32
08.015.0098-A | 467.81
08.015.0310-0 | 18.44
08.015.0310-A | 17.94
08.015.0315-0 | 19.87
08.015.0315-A | 19.37
08.015.0320-0 | 84.52
08.015.0320-A | 84.02
08.015.0325-0 | 85.3
08.015.0325-A | 84.8
08.015.0350-0 | 102.1
08.015.0350-A | 99.77
08.015.0360-0 | 5034.17
08.015.0360-A | 5032.99
08.015.0363-0 | 6192.03
08.015.0363-A | 6190.58
08.015.0400-0 | 587.82
08.015.0400-A | 586.18
08.015.0410-0 | 11598.79
08.015.0410-A | 10882.94
08.016.0001-0 | 1333.71
08.016.0001-A | 1324.26
08.016.0002-0 | 1055.13
08.016.0002-A | 1049.81
08.017.0006-0 | 471.15
08.017.0006-A | 467.95
08.017.0010-0 | 455.98
08.017.0010-A | 453.88
08.017.0020-0 | 286.53
08.017.0020-A | 264.95
08.018.0001-0 | 14.44
08.018.0001-A | 13.72
08.018.0005-0 | 99.38
08.018.0005-A | 98.66
08.018.0010-0 | 100.48
08.018.0010-A | 99.76
08.018.0020-0 | 46.71
08.018.0020-A | 40.9
08.018.0023-0 | 131.66
08.018.0023-A | 125.84
08.018.0052-0 | 10.09
08.018.0052-A | 10.02
08.019.0001-0 | 22.8
08.019.0001-A | 19.95
08.019.0002-0 | 7.71
08.019.0002-A | 6.8
08.019.0003-0 | 41.04
08.019.0003-A | 36.42
08.019.0004-0 | 55.64
08.019.0004-A | 54.5
08.019.0009-0 | 15.43
08.019.0009-A | 13.9
08.019.0010-0 | 5.03
08.019.0010-A | 4.57
08.020.0008-0 | 97.34
08.020.0008-A | 94.21
08.020.0010-0 | 108.13
08.020.0010-A | 104.97
08.020.0012-0 | 129.19
08.020.0012-A | 125.86
08.020.0018-0 | 151.39
08.020.0018-A | 148.06
08.020.0020-0 | 110.68
08.020.0020-A | 107.56
08.020.0022-0 | 121.48
08.020.0022-A | 118.31
08.020.0024-0 | 140.32
08.020.0024-A | 136.99
08.020.0030-0 | 70.05
08.020.0030-A | 67.09
08.020.0035-0 | 78.57
08.020.0035-A | 74.47
08.020.0040-0 | 53.43
08.020.0040-A | 49.7
08.021.0001-0 | 1.57
08.021.0001-A | 1.52
08.021.0002-0 | 6.62
08.021.0002-A | 6.41
08.021.0003-0 | 3.38
08.021.0003-A | 3.31
08.022.0002-0 | 1180.33
08.022.0002-A | 1171.97
08.024.0002-0 | 43.14
08.024.0002-A | 37.38
08.026.0001-0 | 11.07
08.026.0001-A | 11.05
08.026.0002-0 | 2.49
08.026.0002-A | 2.48
08.026.0010-0 | 2.51
08.026.0010-A | 2.5
08.027.0035-0 | 107.17
08.027.0035-A | 99.29
08.027.0036-0 | 117.89
08.027.0036-A | 109.22
08.027.0037-0 | 102.08
08.027.0037-A | 92.6
08.027.0040-0 | 73.12
08.027.0040-A | 67.71
08.027.0041-0 | 80.43
08.027.0041-A | 74.48
08.027.0042-0 | 69.38
08.027.0042-A | 62.95
08.027.0045-0 | 145.83
08.027.0045-A | 136.17
08.027.0048-0 | 132.47
08.027.0048-A | 123.69
08.027.0051-0 | 127.92
08.027.0051-A | 118.4
08.027.0054-0 | 140.71
08.027.0054-A | 130.24
08.027.0057-0 | 164.18
08.027.0057-A | 154.52
08.027.0060-0 | 149.26
08.027.0060-A | 140.47
08.027.0063-0 | 144.7
08.027.0063-A | 135.19
08.027.0066-0 | 159.17
08.027.0066-A | 148.71
08.027.0069-0 | 184.43
08.027.0069-A | 174.77
08.027.0072-0 | 167.66
08.027.0072-A | 158.88
08.027.0075-0 | 167.81
08.027.0075-A | 157.67
08.027.0078-0 | 179.42
08.027.0078-A | 168.95
08.027.0079-0 | 115.02
08.027.0079-A | 107.21
08.027.0082-0 | 104.56
08.027.0082-A | 97.46
08.027.0083-0 | 103.3
08.027.0083-A | 95.55
08.027.0085-0 | 93.91
08.027.0085-A | 86.87
08.027.0088-0 | 122.4
08.027.0088-A | 114.6
08.027.0089-0 | 111.28
08.027.0089-A | 104.18
08.027.0090-0 | 110.69
08.027.0090-A | 102.94
08.027.0095-0 | 100.63
08.027.0095-A | 93.58
08.027.0096-0 | 136.83
08.027.0096-A | 129.03
08.027.0098-0 | 124.39
08.027.0098-A | 117.3
08.027.0099-0 | 125.12
08.027.0099-A | 117.37
08.027.0102-0 | 113.74
08.027.0102-A | 106.7
08.028.0010-0 | 244.87
08.028.0010-A | 230.93
08.028.0015-0 | 29.51
08.028.0015-A | 27.09
08.031.0005-0 | 1620.98
08.031.0005-A | 1579.64
08.031.0006-0 | 1921.32
08.031.0006-A | 1843.21
08.031.0007-0 | 1817.95
08.031.0007-A | 1740.25
08.032.0001-0 | 7.36
08.032.0001-A | 7.14
08.034.0001-0 | 69.99
08.034.0001-A | 66.77
08.034.0002-0 | 210.2
08.034.0002-A | 196
08.034.0005-0 | 319.31
08.034.0005-A | 302.12
08.034.0010-0 | 319.31
08.034.0010-A | 302.12
08.034.0020-0 | 748.69
08.034.0020-A | 692.54
08.034.0025-0 | 709.67
08.034.0025-A | 655.13
08.035.0001-0 | 118.27
08.035.0001-A | 118
08.035.0005-0 | 154.15
08.035.0005-A | 148.46
08.036.0001-0 | 149.08
08.036.0001-A | 148.81
08.036.0002-0 | 184.96
08.036.0002-A | 179.27
08.037.0070-0 | 20.4
08.037.0070-A | 19.11
08.037.0073-0 | 19.48
08.037.0073-A | 18.27
08.037.0075-0 | 20.52
08.037.0075-A | 19.24
08.037.0077-0 | 15.52
08.037.0077-A | 14.43
08.038.0001-0 | 159.73
08.038.0001-A | 151.15
08.040.0005-0 | 45.51
08.040.0005-A | 44.06
08.040.0010-0 | 38.15
08.040.0010-A | 36.94
08.040.0015-0 | 27.85
08.040.0015-A | 26.95
08.040.0020-0 | 22.8
08.040.0020-A | 22.08
08.040.0025-0 | 22.31
08.040.0025-A | 21.6
08.040.0030-0 | 9.95
08.040.0030-A | 9.63
08.050.0001-0 | 96.88
08.050.0001-A | 95.23
08.050.0004-0 | 85.85
08.050.0004-A | 84.21
09.001.0001-1 | 15.59
09.001.0001-B | 14.7
09.001.0002-0 | 18.96
09.001.0002-A | 17.61
09.001.0003-1 | 14.17
09.001.0003-B | 13.27
09.001.0004-0 | 17.48
09.001.0004-A | 16.33
09.001.0020-0 | 13.83
09.001.0020-A | 13.2
09.001.0025-0 | 18.54
09.001.0025-A | 17.29
09.001.0030-0 | 14.77
09.001.0030-A | 14.02
09.001.0035-0 | 12.35
09.001.0035-A | 11.73
09.001.0040-0 | 8.41
09.001.0040-A | 8.32
09.001.0045-0 | 11.38
09.001.0045-A | 10.5
09.001.0050-0 | 26.74
09.001.0050-A | 25.95
09.001.0055-0 | 13.14
09.001.0055-A | 12.17
09.001.0060-0 | 27.78
09.001.0060-A | 25.94
09.001.0065-0 | 52.77
09.001.0065-A | 50.93
09.001.0070-0 | 5.55
09.001.0070-A | 4.83
09.001.0075-0 | 5.55
09.001.0075-A | 4.83
09.001.0080-0 | 21.36
09.001.0080-A | 20.91
09.001.0100-0 | 121.2
09.001.0100-A | 121.16
09.002.0001-0 | 53.99
09.002.0001-A | 50.26
09.002.0002-0 | 6.72
09.002.0002-A | 5.82
09.002.0003-0 | 6.05
09.002.0003-A | 5.24
09.002.0010-0 | 4.7
09.002.0010-A | 4.08
09.002.0012-0 | 2.15
09.002.0012-A | 1.86
09.002.0015-0 | 3.6
09.002.0015-A | 3.6
09.002.0017-0 | 7.2
09.002.0017-A | 7.2
09.002.0019-0 | 10.8
09.002.0019-A | 10.8
09.002.0021-0 | 14.4
09.002.0021-A | 14.4
09.002.0023-0 | 22.5
09.002.0023-A | 22.5
09.002.0030-0 | 24.85
09.002.0030-A | 23.63
09.002.0032-0 | 6.72
09.002.0032-A | 5.82
09.002.0050-0 | 0.67
09.002.0050-A | 0.58
09.003.0008-0 | 15.45
09.003.0008-A | 15.45
09.003.0009-0 | 40
09.003.0009-A | 40
09.003.0026-0 | 3
09.003.0026-A | 3
09.003.0034-0 | 3
09.003.0034-A | 3
09.003.0074-0 | 4.32
09.003.0074-A | 4.32
09.003.0076-0 | 4.5
09.003.0076-A | 4.5
09.003.0142-0 | 14
09.003.0142-A | 14
09.003.0144-0 | 12
09.003.0144-A | 12
09.003.0154-0 | 24
09.003.0154-A | 24
09.003.0156-0 | 28
09.003.0156-A | 28
09.003.0162-0 | 13.2
09.003.0162-A | 13.2
09.003.0166-0 | 42
09.003.0166-A | 42
09.003.0176-0 | 8
09.003.0176-A | 8
09.003.0178-0 | 17.6
09.003.0178-A | 17.6
09.003.0188-0 | 27.5
09.003.0188-A | 27.5
09.003.0192-0 | 27.5
09.003.0192-A | 27.5
09.003.0194-0 | 27.5
09.003.0194-A | 27.5
09.003.0200-0 | 27.5
09.003.0200-A | 27.5
09.004.0001-0 | 186.14
09.004.0001-A | 178.82
09.004.0002-0 | 371.23
09.004.0002-A | 357.19
09.004.0003-0 | 613.86
09.004.0003-A | 613.86
09.004.0004-0 | 1410.23
09.004.0004-A | 1410.23
09.004.0005-0 | 772.9
09.004.0005-A | 748.83
09.004.0010-0 | 59.66
09.004.0010-A | 57.13
09.004.0011-0 | 111.16
09.004.0011-A | 105.85
09.004.0013-0 | 460.6
09.004.0013-A | 438.71
09.004.0015-0 | 72.17
09.004.0015-A | 64.33
09.004.0017-0 | 101.53
09.004.0017-A | 96.74
09.004.0019-0 | 142.38
09.004.0019-A | 133.15
09.004.0020-0 | 114.5
09.004.0020-A | 108.53
09.004.0023-0 | 6.15
09.004.0023-A | 5.66
09.004.0025-0 | 6.83
09.004.0025-A | 6.34
09.004.0028-0 | 115.75
09.004.0028-A | 113.7
09.004.0050-0 | 213.26
09.004.0050-A | 190.11
09.004.0051-0 | 250.4
09.004.0051-A | 222.94
09.004.0055-0 | 204.55
09.004.0055-A | 182.56
09.004.0056-0 | 228.64
09.004.0056-A | 203.76
09.004.0060-0 | 431.79
09.004.0060-A | 428.21
09.005.0001-0 | 2.15
09.005.0001-A | 1.86
09.005.0002-0 | 1.34
09.005.0002-A | 1.16
09.005.0003-0 | 2.01
09.005.0003-A | 1.74
09.005.0004-0 | 30.43
09.005.0004-A | 29.98
09.005.0005-0 | 35.51
09.005.0005-A | 35.06
09.005.0006-0 | 47.64
09.005.0006-A | 47.19
09.005.0007-0 | 2.69
09.005.0007-A | 2.33
09.005.0008-0 | 5414.13
09.005.0008-A | 4695.73
09.005.0009-0 | 3.36
09.005.0009-A | 2.91
09.005.0011-0 | 164.56
09.005.0011-A | 158.69
09.005.0012-0 | 4541.53
09.005.0012-A | 4329.56
09.005.0020-0 | 21.52
09.005.0020-A | 18.65
09.005.0021-0 | 21.52
09.005.0021-A | 18.65
09.005.0022-0 | 21.52
09.005.0022-A | 18.65
09.005.0023-0 | 21.52
09.005.0023-A | 18.65
09.005.0024-0 | 353
09.005.0024-A | 307.43
09.005.0025-0 | 280.39
09.005.0025-A | 244.03
09.005.0026-0 | 304.29
09.005.0026-A | 264.48
09.005.0027-0 | 280.39
09.005.0027-A | 244.03
09.005.0028-0 | 1747.88
09.005.0028-A | 1526.72
09.005.0029-0 | 4.03
09.005.0029-A | 3.49
09.005.0030-0 | 134.51
09.005.0030-A | 116.59
09.005.0032-0 | 77.97
09.005.0032-A | 68.17
09.005.0033-0 | 12.5
09.005.0033-A | 10.87
09.005.0034-0 | 28.24
09.005.0034-A | 24.59
09.005.0035-0 | 4.25
09.005.0035-A | 3.7
09.005.0036-0 | 36.7
09.005.0036-A | 35.68
09.005.0037-0 | 0.91
09.005.0037-A | 0.88
09.005.0038-0 | 0.65
09.005.0038-A | 0.62
09.005.0039-0 | 0.1
09.005.0039-A | 0.09
09.005.0041-0 | 33.05
09.005.0041-A | 32.36
09.005.0052-0 | 224.64
09.005.0052-A | 208.98
09.005.0053-0 | 321.31
09.005.0053-A | 298.88
09.005.0054-0 | 506.18
09.005.0054-A | 469.31
09.005.0059-0 | 0.8
09.005.0059-A | 0.69
09.005.0060-0 | 2.02
09.005.0060-A | 1.75
09.005.0061-0 | 27.22
09.005.0061-A | 23.64
09.005.0100-0 | 2763.87
09.005.0100-A | 2402.08
09.005.0105-0 | 1122.75
09.005.0105-A | 979.61
09.005.0110-0 | 3.36
09.005.0110-A | 2.91
09.005.0115-0 | 69.33
09.005.0115-A | 60.27
09.005.0120-0 | 1104.12
09.005.0120-A | 960.75
09.005.0125-0 | 280.39
09.005.0125-A | 244.03
09.005.0130-0 | 0.26
09.005.0130-A | 0.23
09.005.0135-0 | 1.34
09.005.0135-A | 1.16
09.005.0140-0 | 1.07
09.005.0140-A | 0.93
09.005.0145-0 | 3.36
09.005.0145-A | 2.91
09.005.0150-0 | 0.16
09.005.0150-A | 0.13
09.005.0155-0 | 2.69
09.005.0155-A | 2.33
09.006.0003-0 | 77.02
09.006.0003-A | 76.12
09.006.0006-0 | 883.79
09.006.0006-A | 814.24
09.006.0007-0 | 526.53
09.006.0007-A | 490.69
09.006.0008-0 | 709.62
09.006.0008-A | 680.95
09.006.0009-0 | 53.8
09.006.0009-A | 46.63
09.006.0010-0 | 2825.84
09.006.0010-A | 2756.29
09.006.0015-0 | 1585.04
09.006.0015-A | 1515.49
09.006.0020-0 | 379.04
09.006.0020-A | 379.04
09.006.0030-0 | 254.42
09.006.0030-A | 249.76
09.006.0032-0 | 180
09.006.0032-A | 180
09.007.0001-0 | 107.61
09.007.0001-A | 93.27
09.007.0002-0 | 141.24
09.007.0002-A | 122.42
09.007.0003-0 | 163.43
09.007.0003-A | 141.66
09.007.0010-0 | 1.58
09.007.0010-A | 1.41
09.007.0015-0 | 20.17
09.007.0015-A | 17.48
09.007.0030-0 | 10.08
09.007.0030-A | 8.74
09.007.0035-0 | 67.25
09.007.0035-A | 58.29
09.008.0010-0 | 154.07
09.008.0010-A | 149.59
09.009.0001-0 | 16.54
09.009.0001-A | 15.6
09.009.0002-0 | 24.51
09.009.0002-A | 23.25
09.009.0003-0 | 13.67
09.009.0003-A | 12.95
09.009.0004-0 | 128
09.009.0004-A | 123.52
09.009.0010-0 | 4541.53
09.009.0010-A | 4329.56
09.010.0001-0 | 50.77
09.010.0001-A | 47.02
09.010.0002-0 | 30.17
09.010.0002-A | 27.6
09.011.0001-0 | 34.36
09.011.0001-A | 32.96
09.012.0001-0 | 340.05
09.012.0001-A | 311.08
09.012.0002-0 | 243.93
09.012.0002-A | 222.98
09.012.0003-0 | 655.63
09.012.0003-A | 606.88
09.012.0004-0 | 1146.42
09.012.0004-A | 1058.37
09.012.0010-0 | 412
09.012.0010-A | 412
09.012.0015-0 | 215.13
09.012.0015-A | 205.27
09.013.0001-0 | 604.42
09.013.0001-A | 583.91
09.013.0002-0 | 1869.89
09.013.0002-A | 1722.82
09.013.0010-0 | 907.95
09.013.0010-A | 818.43
09.013.0015-0 | 1458.18
09.013.0015-A | 1404.09
09.013.0016-0 | 596.14
09.013.0016-A | 572.44
09.013.0020-0 | 775.72
09.013.0020-A | 756.55
09.013.0030-0 | 214.26
09.013.0030-A | 205.88
09.013.0035-0 | 78.48
09.013.0035-A | 72.05
09.013.0040-0 | 103.09
09.013.0040-A | 90.59
09.014.0015-0 | 1783.58
09.014.0015-A | 1684.71
09.015.0003-0 | 239.55
09.015.0003-A | 231.09
09.015.0005-0 | 212.05
09.015.0005-A | 202.23
09.015.0006-0 | 260.45
09.015.0006-A | 244.43
09.015.0007-0 | 296.08
09.015.0007-A | 283.68
09.015.0008-0 | 263.5
09.015.0008-A | 253.49
09.015.0010-0 | 236.32
09.015.0010-A | 227.84
09.015.0015-0 | 191.32
09.015.0015-A | 187.93
09.015.0020-0 | 328.41
09.015.0020-A | 313.94
09.015.0025-0 | 179.96
09.015.0025-A | 169.32
09.015.0030-0 | 247.84
09.015.0030-A | 237.84
09.015.0032-0 | 218.74
09.015.0032-A | 209.35
09.015.0034-0 | 199.12
09.015.0034-A | 190.44
09.015.0036-0 | 170.74
09.015.0036-A | 163.26
09.015.0040-0 | 291.59
09.015.0040-A | 282.64
09.015.0042-0 | 284.24
09.015.0042-A | 275.88
09.015.0044-0 | 352.04
09.015.0044-A | 343.51
09.015.0046-0 | 373.61
09.015.0046-A | 365.9
09.015.0048-0 | 295.47
09.015.0048-A | 289.24
09.015.0050-0 | 290.63
09.015.0050-A | 282.49
09.015.0052-0 | 350.43
09.015.0052-A | 342.29
09.015.0056-0 | 382.22
09.015.0056-A | 374.03
09.015.0058-0 | 337.28
09.015.0058-A | 329.12
09.015.0060-0 | 419.27
09.015.0060-A | 410.81
09.015.0062-0 | 476.65
09.015.0062-A | 467.36
09.015.0064-0 | 212.05
09.015.0064-A | 202.23
09.015.0066-0 | 321.71
09.015.0066-A | 316.4
09.015.0068-0 | 257.1
09.015.0068-A | 244.2
09.015.0070-0 | 235.54
09.015.0070-A | 222.63
09.015.0072-0 | 329.13
09.015.0072-A | 314.61
09.015.0074-0 | 125.47
09.015.0074-A | 122.64
09.015.0078-0 | 167.1
09.015.0078-A | 164.27
09.015.0080-0 | 193.06
09.015.0080-A | 189.66
09.015.0200-0 | 75.53
09.015.0200-A | 73.67
09.015.0300-0 | 562.22
09.015.0300-A | 528.9
09.015.0302-0 | 2040.09
09.015.0302-A | 2006.74
09.015.0304-0 | 1579.78
09.015.0304-A | 1544.07
09.015.0306-0 | 2122.52
09.015.0306-A | 2098.25
09.015.0308-0 | 1440.24
09.015.0308-A | 1418.26
09.015.0310-0 | 10709.99
09.015.0310-A | 10203.61
09.015.0312-0 | 2994.24
09.015.0312-A | 2831.98
09.015.0314-0 | 3358.89
09.015.0314-A | 3195.95
09.015.0316-0 | 451.66
09.015.0316-A | 421.9
09.015.0318-0 | 1083.43
09.015.0318-A | 1033.4
09.015.0320-0 | 1288.75
09.015.0320-A | 1269.58
09.015.0322-0 | 3044.95
09.015.0322-A | 2884.7
09.015.0324-0 | 4113.85
09.015.0324-A | 3951.62
09.015.0326-0 | 1122.16
09.015.0326-A | 1085.68
09.015.0328-0 | 2189.38
09.015.0328-A | 2026.25
09.015.0330-0 | 2877.55
09.015.0330-A | 2708.08
09.015.0332-0 | 7337.41
09.015.0332-A | 7049.86
09.015.0334-0 | 602.14
09.015.0334-A | 577
09.015.0336-0 | 671.11
09.015.0336-A | 628.68
09.015.0338-0 | 738.27
09.015.0338-A | 703.63
09.015.0340-0 | 930.35
09.015.0340-A | 889.02
09.015.0342-0 | 1116.02
09.015.0342-A | 1055.02
09.026.0010-0 | 1234.97
09.026.0010-A | 1234.97
09.026.0015-0 | 423.89
09.026.0015-A | 423.89
09.026.0017-0 | 276.45
09.026.0017-A | 276.45
09.026.0020-0 | 88.02
09.026.0020-A | 88.02
09.026.0025-0 | 187.26
09.026.0025-A | 186.88
09.026.0030-0 | 44.7
09.026.0030-A | 44.7
09.026.0035-0 | 94.75
09.026.0035-A | 94.75
09.026.0040-0 | 97.75
09.026.0040-A | 97.75
09.026.0045-0 | 52.09
09.026.0045-A | 49.81
10.001.0004-1 | 173.47
10.001.0004-B | 168.41
10.001.0010-0 | 459.32
10.001.0010-A | 417.25
10.001.0015-0 | 564.32
10.001.0015-A | 510.16
10.002.0003-0 | 451.55
10.002.0003-A | 447.01
10.002.0010-0 | 105.85
10.002.0010-A | 103.17
10.002.0015-0 | 282.48
10.002.0015-A | 274.81
10.002.0020-0 | 401.93
10.002.0020-A | 391.16
10.002.0025-0 | 135.11
10.002.0025-A | 131.65
10.002.0030-0 | 341.93
10.002.0030-A | 333.24
10.002.0035-0 | 483.78
10.002.0035-A | 471.85
10.002.0040-0 | 157.89
10.002.0040-A | 153.8
10.002.0045-0 | 377.49
10.002.0045-A | 368.4
10.002.0050-0 | 538.12
10.002.0050-A | 525.51
10.002.0055-0 | 190.29
10.002.0055-A | 185.4
10.002.0060-0 | 443.21
10.002.0060-A | 433.1
10.002.0065-0 | 626.66
10.002.0065-A | 612.91
10.002.0070-0 | 212.64
10.002.0070-A | 207.13
10.002.0075-0 | 486.42
10.002.0075-A | 475.5
10.002.0080-0 | 681.9
10.002.0080-A | 667.47
10.002.0085-0 | 241.4
10.002.0085-A | 235.25
10.002.0090-0 | 535.4
10.002.0090-A | 524.06
10.002.0095-0 | 769.1
10.002.0095-A | 753.09
10.003.0005-1 | 31.55
10.003.0005-B | 30.39
10.003.0006-0 | 19.9
10.003.0006-A | 17.34
10.003.0010-0 | 44.48
10.003.0010-A | 42.83
10.003.0011-0 | 20.88
10.003.0011-A | 18.19
10.003.0015-0 | 64.29
10.003.0015-A | 61.86
10.003.0016-0 | 21.86
10.003.0016-A | 19.04
10.003.0020-0 | 81.64
10.003.0020-A | 78.57
10.003.0021-0 | 23.91
10.003.0021-A | 20.87
10.003.0025-0 | 125.29
10.003.0025-A | 120.54
10.003.0026-0 | 30.64
10.003.0026-A | 26.77
10.003.0030-0 | 156.2
10.003.0030-A | 150.13
10.003.0031-0 | 40.25
10.003.0031-A | 35.26
10.003.0035-0 | 202.8
10.003.0035-A | 194.97
10.003.0036-0 | 41.24
10.003.0036-A | 36.11
10.003.0040-0 | 257.41
10.003.0040-A | 247.48
10.003.0041-0 | 42.7
10.003.0041-A | 37.39
10.003.0045-0 | 276.4
10.003.0045-A | 265.73
10.003.0046-0 | 53.71
10.003.0046-A | 47.14
10.003.0050-0 | 302.9
10.003.0050-A | 291.21
10.003.0051-0 | 80.32
10.003.0051-A | 70.5
10.003.0055-0 | 303.99
10.003.0055-A | 292.22
10.003.0056-0 | 141.06
10.003.0056-A | 123.81
10.003.0080-0 | 402.78
10.003.0080-A | 390.2
10.003.0082-0 | 473.85
10.003.0082-A | 460.43
10.003.0084-0 | 684.16
10.003.0084-A | 665.77
10.004.0130-0 | 61.71
10.004.0130-A | 61.71
10.004.0135-0 | 72.17
10.004.0135-A | 72.17
10.004.0140-0 | 83.34
10.004.0140-A | 83.34
10.004.0145-0 | 102.06
10.004.0145-A | 102.06
10.004.0149-0 | 123.22
10.004.0149-A | 123.22
10.004.0165-0 | 180
10.004.0165-A | 180
10.004.0170-0 | 191.39
10.004.0170-A | 191.39
10.004.0175-0 | 382.28
10.004.0175-A | 382.28
10.004.0180-0 | 174.75
10.004.0180-A | 174.75
10.004.0181-0 | 196.6
10.004.0181-A | 196.6
10.004.0182-0 | 240.29
10.004.0182-A | 240.29
10.004.0183-0 | 294.9
10.004.0183-A | 294.9
10.004.0184-0 | 415.04
10.004.0184-A | 415.04
10.004.0185-0 | 600.72
10.004.0185-A | 600.72
10.004.0186-0 | 929.69
10.004.0186-A | 929.69
10.004.0200-0 | 45.87
10.004.0200-A | 45.87
10.004.0205-0 | 49.15
10.004.0205-A | 49.15
10.004.0210-0 | 54.61
10.004.0210-A | 54.61
10.004.0215-0 | 61.16
10.004.0215-A | 61.16
10.004.0220-0 | 65.53
10.004.0220-A | 65.53
10.004.0225-0 | 78.64
10.004.0225-A | 78.64
10.004.0230-0 | 87.37
10.004.0230-A | 87.37
10.004.0235-0 | 103.76
10.004.0235-A | 103.76
10.004.0260-0 | 87.37
10.004.0260-A | 87.37
10.004.0265-0 | 87.37
10.004.0265-A | 87.37
10.004.0270-0 | 87.37
10.004.0270-A | 87.37
10.004.0275-0 | 87.37
10.004.0275-A | 87.37
10.004.0280-0 | 87.37
10.004.0280-A | 87.37
10.004.0285-0 | 87.37
10.004.0285-A | 87.37
10.004.0290-0 | 131.06
10.004.0290-A | 131.06
10.004.0295-0 | 156.18
10.004.0295-A | 156.18
10.005.0002-0 | 330.75
10.005.0002-A | 323.12
10.005.0003-1 | 357.35
10.005.0003-B | 349.4
10.005.0004-0 | 433.94
10.005.0004-A | 425.35
10.005.0005-0 | 513.1
10.005.0005-A | 503.96
10.005.0006-0 | 580.94
10.005.0006-A | 570.27
10.005.0022-0 | 335.65
10.005.0022-A | 327.39
10.005.0023-1 | 361.78
10.005.0023-B | 353.25
10.005.0024-0 | 438.71
10.005.0024-A | 429.48
10.005.0025-0 | 518.21
10.005.0025-A | 508.39
10.005.0026-0 | 580.05
10.005.0026-A | 569.23
10.005.0030-0 | 191.45
10.005.0030-A | 187.65
10.005.0031-0 | 207.67
10.005.0031-A | 203.69
10.005.0032-0 | 260.52
10.005.0032-A | 256.22
10.005.0033-0 | 305.74
10.005.0033-A | 301.18
10.005.0034-0 | 322.97
10.005.0034-A | 317.96
10.005.0050-1 | 330.75
10.005.0050-B | 323.12
10.005.0052-0 | 374.77
10.005.0052-A | 366.13
10.005.0055-0 | 461.06
10.005.0055-A | 450.42
10.005.0057-0 | 555.76
10.005.0057-A | 542.94
10.005.0060-0 | 662.72
10.005.0060-A | 647.43
10.008.0001-1 | 211.25
10.008.0001-B | 183.04
10.008.0002-1 | 325.11
10.008.0002-B | 281.69
10.008.0003-1 | 243.56
10.008.0003-B | 211.04
10.008.0004-1 | 372.67
10.008.0004-B | 322.91
10.008.0005-1 | 277.11
10.008.0005-B | 240.11
10.008.0006-1 | 424.34
10.008.0006-B | 367.68
10.008.0007-1 | 351.26
10.008.0007-B | 304.36
10.008.0008-1 | 537.13
10.008.0008-B | 465.4
10.008.0009-1 | 433.28
10.008.0009-B | 375.42
10.008.0010-1 | 662.82
10.008.0010-B | 574.31
10.008.0020-0 | 295.75
10.008.0020-A | 256.26
10.008.0021-0 | 591.7
10.008.0021-A | 512.69
10.008.0022-0 | 340.99
10.008.0022-A | 295.45
10.008.0023-0 | 678.27
10.008.0023-A | 587.69
10.008.0024-0 | 387.96
10.008.0024-A | 336.16
10.008.0025-0 | 772.3
10.008.0025-A | 669.17
10.008.0026-0 | 491.77
10.008.0026-A | 426.1
10.008.0027-0 | 977.58
10.008.0027-A | 847.04
10.008.0028-0 | 606.59
10.008.0028-A | 525.59
10.008.0029-0 | 1206.34
10.008.0029-A | 1045.25
10.008.0040-0 | 327.44
10.008.0040-A | 283.72
10.008.0041-0 | 655.1
10.008.0041-A | 567.62
10.008.0042-0 | 377.52
10.008.0042-A | 327.11
10.008.0043-0 | 750.94
10.008.0043-A | 650.66
10.008.0044-0 | 429.53
10.008.0044-A | 372.17
10.008.0045-0 | 855.05
10.008.0045-A | 740.87
10.008.0046-0 | 544.46
10.008.0046-A | 471.75
10.008.0047-0 | 1082.32
10.008.0047-A | 937.8
10.008.0048-0 | 671.59
10.008.0048-A | 581.9
10.008.0049-0 | 1335.6
10.008.0049-A | 1157.25
10.008.0050-1 | 138.47
10.008.0050-B | 119.98
10.008.0051-1 | 268.48
10.008.0051-B | 232.63
10.008.0060-0 | 193.86
10.008.0060-A | 167.97
10.008.0061-0 | 488.63
10.008.0061-A | 423.38
10.008.0070-0 | 214.63
10.008.0070-A | 185.97
10.008.0071-0 | 540.99
10.008.0071-A | 468.75
10.010.0001-1 | 320.84
10.010.0001-B | 308.76
10.010.0002-0 | 308.77
10.010.0002-A | 297.54
10.010.0003-1 | 351.52
10.010.0003-B | 338.48
10.010.0004-1 | 682.28
10.010.0004-B | 652.97
10.010.0005-1 | 786.11
10.010.0005-B | 752.62
10.010.0008-0 | 370.6
10.010.0008-A | 354.48
10.010.0009-0 | 552.23
10.010.0009-A | 531.74
10.010.0010-0 | 922.53
10.010.0010-A | 883.08
10.010.0012-0 | 1734.36
10.010.0012-A | 1649.64
10.010.0020-0 | 195.73
10.010.0020-A | 187.32
10.010.0025-0 | 357.66
10.010.0025-A | 342.87
10.010.0030-0 | 450.82
10.010.0030-A | 429.1
10.010.0035-0 | 199.97
10.010.0035-A | 190.99
10.010.0040-0 | 365.29
10.010.0040-A | 349.49
10.010.0045-0 | 461.85
10.010.0045-A | 438.65
10.010.0050-0 | 206.75
10.010.0050-A | 196.87
10.010.0055-0 | 369.11
10.010.0055-A | 352.79
10.010.0060-0 | 468.21
10.010.0060-A | 444.17
10.010.0065-0 | 296.45
10.010.0065-A | 280.67
10.010.0070-0 | 536.6
10.010.0070-A | 508.94
10.010.0075-0 | 683.65
10.010.0075-A | 644.3
10.010.0080-0 | 307.9
10.010.0080-A | 290.59
10.010.0085-0 | 550.17
10.010.0085-A | 520.7
10.010.0090-0 | 703.15
10.010.0090-A | 661.2
10.010.0095-0 | 316.38
10.010.0095-A | 297.94
10.010.0100-0 | 567.12
10.010.0100-A | 535.39
10.010.0105-0 | 739.61
10.010.0105-A | 692.8
10.011.0006-1 | 137.83
10.011.0006-B | 131.07
10.011.0007-0 | 186.07
10.011.0007-A | 176.95
10.011.0008-0 | 220.53
10.011.0008-A | 209.72
10.011.0009-1 | 234.31
10.011.0009-B | 222.83
10.011.0010-0 | 316.33
10.011.0010-A | 300.82
10.011.0011-0 | 374.91
10.011.0011-A | 356.53
10.011.0020-0 | 19.71
10.011.0020-A | 18.74
10.012.0001-0 | 141.27
10.012.0001-A | 122.42
10.012.0005-0 | 183.65
10.012.0005-A | 159.15
10.012.0010-0 | 324.93
10.012.0010-A | 281.57
10.012.0015-0 | 381.44
10.012.0015-A | 330.54
10.012.0050-0 | 453.8
10.012.0050-A | 437.55
10.012.0055-1 | 680.7
10.012.0055-B | 656.32
10.012.0060-0 | 786.59
10.012.0060-A | 758.42
10.012.0065-0 | 907.6
10.012.0065-A | 875.1
10.012.0070-0 | 1134.51
10.012.0070-A | 1093.87
10.012.0080-0 | 1406.79
10.012.0080-A | 1356.4
10.012.0100-0 | 149.86
10.012.0100-A | 130.88
10.012.0101-0 | 235.61
10.012.0101-A | 205.56
10.012.0105-0 | 256.72
10.012.0105-A | 224.29
10.012.0107-0 | 299.32
10.012.0107-A | 261.52
10.012.0110-0 | 321.16
10.012.0110-A | 280.83
10.012.0112-0 | 347.28
10.012.0112-A | 304.11
10.012.0115-0 | 179.74
10.012.0115-A | 157.05
10.012.0120-0 | 265.59
10.012.0120-A | 232.23
10.012.0150-0 | 151.08
10.012.0150-A | 132.07
10.012.0155-0 | 225.62
10.012.0155-A | 196.98
10.012.0160-0 | 332.9
10.012.0160-A | 298.34
10.013.0002-0 | 40.31
10.013.0002-A | 37.89
10.013.0005-0 | 35.35
10.013.0005-A | 32.82
10.014.0001-0 | 11.02
10.014.0001-A | 11.02
10.014.0005-0 | 11.71
10.014.0005-A | 11.71
10.014.0010-0 | 28.06
10.014.0010-A | 27.84
10.014.0015-0 | 27.19
10.014.0015-A | 27.12
10.014.0020-0 | 11.9
10.014.0020-A | 11.9
10.014.0021-0 | 10.92
10.014.0021-A | 10.92
10.014.0022-0 | 11.91
10.014.0022-A | 11.91
10.015.0001-0 | 2.7
10.015.0001-A | 2.7
10.015.0005-0 | 9.16
10.015.0005-A | 8.95
10.015.0010-0 | 12.81
10.015.0010-A | 12.57
10.015.0015-0 | 16.63
10.015.0015-A | 16.33
10.016.0001-0 | 314.67
10.016.0001-A | 299.34
10.017.0002-0 | 79.17
10.017.0002-A | 74.49
10.017.0005-0 | 81.4
10.017.0005-A | 76.55
10.017.0008-1 | 145.88
10.017.0008-B | 139.04
10.017.0013-0 | 84.33
10.017.0013-A | 78.77
10.017.0016-0 | 127.23
10.017.0016-A | 121.41
10.017.0021-0 | 148.04
10.017.0021-A | 141.23
10.028.0005-0 | 68.19
10.028.0005-A | 64.32
10.028.0010-0 | 92.86
10.028.0010-A | 87.77
10.028.0015-0 | 117.75
10.028.0015-A | 111.23
10.028.0025-0 | 92.35
10.028.0025-A | 87.35
10.028.0030-0 | 125.28
10.028.0030-A | 119.45
10.028.0035-0 | 168.05
10.028.0035-A | 160.83
10.028.0040-0 | 225.36
10.028.0040-A | 220.44
10.028.0045-0 | 407.31
10.028.0045-A | 400.02
10.028.0050-0 | 582.06
10.028.0050-A | 573.11
10.060.0004-0 | 148.52
10.060.0004-A | 137.37
10.065.0001-0 | 1009.19
10.065.0001-A | 945.89
10.065.0002-0 | 1231.53
10.065.0002-A | 1154.43
10.065.0003-0 | 2018.39
10.065.0003-A | 1891.78
10.065.0004-0 | 2722.92
10.065.0004-A | 2551.99
10.070.0001-0 | 16.31
10.070.0001-A | 15.85
10.080.0001-0 | 85.23
10.080.0001-A | 73.85
11.001.0001-1 | 318.39
11.001.0001-B | 318.39
11.001.0005-1 | 338.93
11.001.0005-B | 338.93
11.001.0006-1 | 361.51
11.001.0006-B | 361.51
11.001.0007-1 | 380.03
11.001.0007-B | 380.03
11.001.0008-1 | 407.23
11.001.0008-B | 407.23
11.001.0010-0 | 411.88
11.001.0010-A | 411.88
11.001.0013-1 | 413.5
11.001.0013-B | 413.5
11.001.0015-1 | 377.11
11.001.0015-B | 377.11
11.001.0018-0 | 1066.1
11.001.0018-A | 1066.1
11.001.0019-0 | 388.43
11.001.0019-A | 388.43
11.001.0020-1 | 275.69
11.001.0020-B | 275.69
11.001.0030-0 | 397.82
11.001.0030-A | 397.82
11.001.0032-1 | 517.97
11.001.0032-B | 517.97
11.001.0036-1 | 422.77
11.001.0036-B | 422.77
11.001.0038-1 | 457.03
11.001.0038-B | 457.03
11.001.0040-1 | 487.25
11.001.0040-B | 487.25
11.002.0010-0 | 136.37
11.002.0010-A | 118.16
11.002.0011-1 | 54.66
11.002.0011-B | 49.42
11.002.0012-1 | 65.68
11.002.0012-B | 57.94
11.002.0013-1 | 83.72
11.002.0013-B | 73.48
11.002.0014-1 | 100.68
11.002.0014-B | 88.55
11.002.0015-1 | 116.31
11.002.0015-B | 102.66
11.002.0017-1 | 47.03
11.002.0017-B | 43.9
11.002.0018-0 | 54.91
11.002.0018-A | 50.53
11.002.0021-1 | 96.18
11.002.0021-B | 83.67
11.002.0022-1 | 100.19
11.002.0022-B | 87.21
11.002.0023-1 | 120.28
11.002.0023-B | 104.89
11.002.0024-1 | 132.84
11.002.0024-B | 115.82
11.002.0025-1 | 177.62
11.002.0025-B | 154.54
11.002.0027-1 | 84.26
11.002.0027-B | 73.32
11.002.0028-1 | 98.02
11.002.0028-B | 85.24
11.002.0029-1 | 108.4
11.002.0029-B | 94.58
11.002.0030-1 | 120.8
11.002.0030-B | 105.38
11.002.0031-1 | 160.53
11.002.0031-B | 139.72
11.002.0033-1 | 74.17
11.002.0033-B | 64.38
11.002.0034-1 | 74.63
11.002.0034-B | 64.76
11.002.0035-1 | 75.32
11.002.0035-B | 65.35
11.002.0036-1 | 78.11
11.002.0036-B | 67.75
11.002.0037-1 | 90.14
11.002.0037-B | 78.16
11.002.0039-1 | 7.01
11.002.0039-B | 6.07
11.002.0040-1 | 4.02
11.002.0040-B | 3.56
11.002.0041-0 | 85.2
11.002.0041-A | 73.96
11.002.0042-0 | 85.71
11.002.0042-A | 74.38
11.002.0043-1 | 86.62
11.002.0043-B | 75.15
11.002.0044-0 | 89.72
11.002.0044-A | 77.82
11.002.0045-0 | 103.57
11.002.0045-A | 89.81
11.002.0060-0 | 148.42
11.002.0060-A | 130.27
11.003.0001-1 | 522.4
11.003.0001-B | 496.77
11.003.0002-0 | 542.94
11.003.0002-A | 517.31
11.003.0003-1 | 565.52
11.003.0003-B | 539.89
11.003.0005-1 | 584.04
11.003.0005-B | 558.4
11.003.0006-0 | 611.24
11.003.0006-A | 585.6
11.003.0007-0 | 615.89
11.003.0007-A | 590.26
11.003.0008-0 | 617.51
11.003.0008-A | 591.88
11.003.0010-0 | 580.47
11.003.0010-A | 554.84
11.003.0014-1 | 463.02
11.003.0014-B | 440.91
11.003.0015-0 | 395.76
11.003.0015-A | 373.65
11.003.0020-0 | 454.49
11.003.0020-A | 432
11.003.0050-0 | 51.11
11.003.0050-A | 46.78
11.003.0052-0 | 52.35
11.003.0052-A | 48.02
11.003.0054-0 | 53.37
11.003.0054-A | 49.04
11.003.0056-0 | 54.87
11.003.0056-A | 50.53
11.003.0060-0 | 59.58
11.003.0060-A | 55.25
11.003.0062-0 | 61.39
11.003.0062-A | 57.06
11.003.0064-0 | 62.87
11.003.0064-A | 58.54
11.003.0066-0 | 65.05
11.003.0066-A | 60.71
11.003.0070-0 | 69.75
11.003.0070-A | 65.42
11.003.0072-0 | 72.24
11.003.0072-A | 67.9
11.003.0074-0 | 74.27
11.003.0074-A | 69.94
11.003.0076-0 | 77.26
11.003.0076-A | 72.93
11.004.0001-1 | 34.78
11.004.0001-B | 31.38
11.004.0002-0 | 280.68
11.004.0002-A | 252.39
11.004.0003-0 | 385.1
11.004.0003-A | 356.8
11.004.0020-1 | 64.79
11.004.0020-B | 58.76
11.004.0021-1 | 72.9
11.004.0021-B | 66.87
11.004.0022-1 | 83.66
11.004.0022-B | 77.63
11.004.0023-1 | 97.79
11.004.0023-B | 91.76
11.004.0024-1 | 120.34
11.004.0024-B | 110.24
11.004.0025-1 | 107.24
11.004.0025-B | 97.14
11.004.0026-0 | 70.68
11.004.0026-A | 64.92
11.004.0027-0 | 197.17
11.004.0027-A | 188.37
11.004.0028-0 | 145.36
11.004.0028-A | 135.25
11.004.0029-0 | 34.48
11.004.0029-A | 31.74
11.004.0030-1 | 65.12
11.004.0030-B | 61.49
11.004.0035-1 | 11.9
11.004.0035-B | 10.98
11.004.0036-0 | 15.42
11.004.0036-A | 14.42
11.004.0037-0 | 17.81
11.004.0037-A | 16.65
11.004.0038-1 | 23.74
11.004.0038-B | 22.19
11.004.0053-1 | 93.43
11.004.0053-B | 86.71
11.004.0055-0 | 3619.04
11.004.0055-A | 3564.86
11.004.0060-0 | 162.54
11.004.0060-A | 153.72
11.004.0061-0 | 16.46
11.004.0061-A | 15.65
11.004.0063-0 | 15.03
11.004.0063-A | 14.22
11.004.0065-0 | 38.86
11.004.0065-A | 36.16
11.004.0066-0 | 33.46
11.004.0066-A | 30.75
11.004.0069-1 | 50.49
11.004.0069-B | 46.69
11.004.0070-1 | 44.37
11.004.0070-B | 40.58
11.004.0072-1 | 78.08
11.004.0072-B | 72.12
11.004.0073-1 | 68.93
11.004.0073-B | 62.98
11.004.0075-0 | 89.29
11.004.0075-A | 82.24
11.004.0076-1 | 78.82
11.004.0076-B | 71.78
11.004.0080-0 | 4.26
11.004.0080-A | 3.92
11.004.0100-0 | 106.87
11.004.0100-A | 103.52
11.004.0200-0 | 1027.4
11.004.0200-A | 978.63
11.005.0001-1 | 88.89
11.005.0001-B | 79.99
11.005.0002-1 | 135.83
11.005.0002-B | 126.93
11.005.0005-1 | 226.14
11.005.0005-B | 213.88
11.005.0006-1 | 168.24
11.005.0006-B | 155.17
11.005.0010-0 | 71
11.005.0010-A | 64.16
11.005.0012-0 | 93.46
11.005.0012-A | 86.62
11.005.0015-0 | 118.56
11.005.0015-A | 109.66
11.005.0020-0 | 48.78
11.005.0020-A | 46.07
11.005.0050-0 | 302.51
11.005.0050-A | 277.21
11.005.0055-0 | 243.12
11.005.0055-A | 219.73
11.008.0001-1 | 10.37
11.008.0001-B | 10.37
11.008.0003-0 | 8.88
11.008.0003-A | 8.88
11.008.0004-1 | 9.19
11.008.0004-B | 9.19
11.009.0011-0 | 10.13
11.009.0011-A | 10.13
11.009.0012-0 | 10.44
11.009.0012-A | 10.44
11.009.0013-0 | 8.95
11.009.0013-A | 8.95
11.009.0014-1 | 8.63
11.009.0014-B | 8.63
11.009.0015-1 | 7.45
11.009.0015-B | 7.45
11.009.0050-1 | 15.24
11.009.0050-B | 14.59
11.009.0052-1 | 12.94
11.009.0052-B | 12.39
11.009.0054-1 | 12.44
11.009.0054-B | 12
11.009.0060-1 | 14.6
11.009.0060-B | 14
11.009.0062-1 | 14.5
11.009.0062-B | 13.96
11.009.0070-1 | 13.82
11.009.0070-B | 13.17
11.009.0072-1 | 12.89
11.009.0072-B | 12.32
11.009.0074-1 | 11.1
11.009.0074-B | 10.62
11.009.0100-1 | 15.96
11.009.0100-B | 15.3
11.009.0102-1 | 13.86
11.009.0102-B | 13.28
11.009.0104-1 | 13.56
11.009.0104-B | 13.06
11.009.0110-1 | 15.72
11.009.0110-B | 15.06
11.009.0112-1 | 15.42
11.009.0112-B | 14.84
11.009.0120-1 | 14.54
11.009.0120-B | 13.87
11.009.0122-1 | 13.61
11.009.0122-B | 13.03
11.009.0124-1 | 11.82
11.009.0124-B | 11.32
11.010.0008-0 | 15.51
11.010.0008-A | 15.51
11.010.0028-0 | 23.32
11.010.0028-A | 23.32
11.010.0029-0 | 20.72
11.010.0029-A | 20.72
11.010.0030-0 | 19.85
11.010.0030-A | 19.85
11.010.0031-0 | 19.45
11.010.0031-A | 19.45
11.010.0032-0 | 19.1
11.010.0032-A | 19.1
11.010.0033-0 | 18.82
11.010.0033-A | 18.82
11.010.0034-0 | 18.07
11.010.0034-A | 18.07
11.010.0035-0 | 17.65
11.010.0035-A | 17.65
11.010.0036-0 | 17.45
11.010.0036-A | 17.45
11.010.0037-0 | 17.25
11.010.0037-A | 17.25
11.010.0038-0 | 17.03
11.010.0038-A | 17.03
11.010.0039-0 | 16.86
11.010.0039-A | 16.86
11.010.0060-0 | 16.48
11.010.0060-A | 16.48
11.010.0081-0 | 22.79
11.010.0081-A | 22.79
11.010.0082-0 | 21.16
11.010.0082-A | 21.16
11.010.0083-0 | 20.25
11.010.0083-A | 20.25
11.010.0084-0 | 19.56
11.010.0084-A | 19.56
11.010.0085-0 | 19.98
11.010.0085-A | 19.98
11.010.0086-0 | 19.51
11.010.0086-A | 19.51
11.010.0087-0 | 18.75
11.010.0087-A | 18.75
11.010.0088-0 | 18.01
11.010.0088-A | 18.01
11.010.0089-0 | 17.88
11.010.0089-A | 17.88
11.010.0090-0 | 17.91
11.010.0090-A | 17.91
11.010.0091-0 | 17.74
11.010.0091-A | 17.74
11.010.0092-0 | 17.52
11.010.0092-A | 17.52
11.011.0010-0 | 3.46
11.011.0010-A | 3.22
11.011.0011-0 | 3.62
11.011.0011-A | 3.35
11.011.0012-0 | 3.81
11.011.0012-A | 3.52
11.011.0013-0 | 3.97
11.011.0013-A | 3.65
11.011.0014-0 | 4.06
11.011.0014-A | 3.73
11.011.0015-0 | 4.15
11.011.0015-A | 3.81
11.011.0016-0 | 4.2
11.011.0016-A | 3.85
11.011.0017-1 | 4.69
11.011.0017-B | 4.3
11.011.0018-0 | 4.99
11.011.0018-A | 4.55
11.011.0019-0 | 5.14
11.011.0019-A | 4.67
11.011.0020-0 | 5.43
11.011.0020-A | 4.92
11.011.0021-0 | 5.55
11.011.0021-A | 5.02
11.011.0022-0 | 5.89
11.011.0022-A | 5.31
11.011.0023-1 | 4.87
11.011.0023-B | 4.22
11.011.0024-1 | 4.05
11.011.0024-B | 3.51
11.011.0025-1 | 3.24
11.011.0025-B | 2.81
11.011.0027-0 | 4.46
11.011.0027-A | 3.86
11.011.0028-0 | 4.05
11.011.0028-A | 3.51
11.011.0029-0 | 4.87
11.011.0029-A | 4.22
11.011.0030-1 | 4.26
11.011.0030-B | 3.69
11.011.0031-1 | 3.65
11.011.0031-B | 3.16
11.011.0035-0 | 5.59
11.011.0035-A | 4.92
11.011.0036-0 | 4.98
11.011.0036-A | 4.4
11.011.0037-0 | 4.37
11.011.0037-A | 3.87
11.011.0040-0 | 2.02
11.011.0040-A | 1.75
11.012.0015-0 | 320.65
11.012.0015-A | 314.34
11.012.0016-0 | 448.07
11.012.0016-A | 435.23
11.012.0017-0 | 550.09
11.012.0017-A | 530.95
11.012.0018-0 | 714.23
11.012.0018-A | 689.03
11.012.0019-0 | 843.64
11.012.0019-A | 817.26
11.012.0020-0 | 855.75
11.012.0020-A | 828.36
11.012.0021-0 | 864.43
11.012.0021-A | 836.14
11.012.0025-1 | 1056.24
11.012.0025-B | 1024.98
11.012.0030-0 | 1734.58
11.012.0030-A | 1697.43
11.012.0035-0 | 3439.21
11.012.0035-A | 3398.01
11.012.0040-0 | 4490.72
11.012.0040-A | 4446.47
11.012.0045-0 | 5849.85
11.012.0045-A | 5802.85
11.012.0050-0 | 7400.02
11.012.0050-A | 7346.86
11.012.0060-0 | 326.01
11.012.0060-A | 319.7
11.012.0061-0 | 434.34
11.012.0061-A | 421.5
11.012.0062-0 | 553.4
11.012.0062-A | 534.26
11.012.0063-0 | 694.7
11.012.0063-A | 669.5
11.012.0064-0 | 891.82
11.012.0064-A | 865.44
11.012.0065-0 | 902.09
11.012.0065-A | 874.7
11.012.0066-0 | 910.61
11.012.0066-A | 882.32
11.012.0070-0 | 1320.36
11.012.0070-A | 1289.1
11.012.0075-0 | 2141.66
11.012.0075-A | 2104.51
11.012.0080-0 | 3193.43
11.012.0080-A | 3152.23
11.012.0085-0 | 4600.64
11.012.0085-A | 4556.39
11.012.0090-0 | 4916.27
11.012.0090-A | 4869.27
11.012.0095-0 | 9792.63
11.012.0095-A | 9739.47
11.013.0003-1 | 2248.43
11.013.0003-B | 2101.6
11.013.0005-0 | 356.33
11.013.0005-A | 334.66
11.013.0006-0 | 32.88
11.013.0006-A | 30.51
11.013.0009-0 | 45.78
11.013.0009-A | 43.19
11.013.0014-0 | 2668.98
11.013.0014-A | 2522.86
11.013.0015-0 | 2680.98
11.013.0015-A | 2534.86
11.013.0016-0 | 2703.98
11.013.0016-A | 2557.86
11.013.0059-0 | 194.54
11.013.0059-A | 180.86
11.013.0060-0 | 221.53
11.013.0060-A | 208.88
11.013.0061-0 | 225.17
11.013.0061-A | 210.1
11.013.0062-0 | 262.79
11.013.0062-A | 248.11
11.013.0063-0 | 266.45
11.013.0063-A | 248.9
11.013.0064-0 | 296.2
11.013.0064-A | 279.79
11.013.0065-0 | 712.47
11.013.0065-A | 647.84
11.013.0066-0 | 300.55
11.013.0066-A | 283.78
11.013.0067-0 | 725.61
11.013.0067-A | 660.63
11.013.0068-0 | 348.47
11.013.0068-A | 329.3
11.013.0069-0 | 786.56
11.013.0069-A | 719.18
11.013.0070-1 | 2731.57
11.013.0070-B | 2580.65
11.013.0075-0 | 2743.57
11.013.0075-A | 2592.65
11.013.0080-0 | 2766.57
11.013.0080-A | 2615.65
11.013.0100-0 | 2837.4
11.013.0100-A | 2684.67
11.013.0105-0 | 2796.92
11.013.0105-A | 2651.19
11.013.0110-0 | 2824.43
11.013.0110-A | 2678.7
11.013.0130-0 | 2264.22
11.013.0130-A | 2148.57
11.013.0135-0 | 2276.22
11.013.0135-A | 2160.57
11.013.0140-0 | 2299.22
11.013.0140-A | 2183.57
11.015.0001-0 | 5.82
11.015.0001-A | 5.82
11.015.0003-0 | 6.47
11.015.0003-A | 6.47
11.015.0004-0 | 6.13
11.015.0004-A | 6.13
11.015.0019-0 | 3120.85
11.015.0019-A | 3086.38
11.015.0020-0 | 2820.31
11.015.0020-A | 2785.85
11.015.0021-0 | 13.98
11.015.0021-A | 12.41
11.015.0022-0 | 26.56
11.015.0022-A | 23.42
11.015.0030-0 | 62.16
11.015.0030-A | 61.02
11.016.0001-0 | 19.5
11.016.0001-A | 18.75
11.016.0002-1 | 24997.76
11.016.0002-B | 23443.28
11.016.0003-0 | 243.84
11.016.0003-A | 234.44
11.016.0004-0 | 264.17
11.016.0004-A | 253.98
11.016.0005-0 | 334.57
11.016.0005-A | 321.66
11.016.0006-0 | 429.18
11.016.0006-A | 412.63
11.016.0007-0 | 18.65
11.016.0007-A | 18.02
11.016.0020-0 | 12.95
11.016.0020-A | 12.72
11.016.0022-0 | 17.04
11.016.0022-A | 16.35
11.016.0030-0 | 26.3
11.016.0030-A | 24.87
11.016.0040-0 | 951.91
11.016.0040-A | 920.8
11.016.0045-0 | 618.66
11.016.0045-A | 618.22
11.016.0047-0 | 335.79
11.016.0047-A | 305.03
11.016.0100-0 | 27.57
11.016.0100-A | 26.08
11.016.0101-0 | 13.99
11.016.0101-A | 12.5
11.016.0102-0 | 13.58
11.016.0102-A | 13.58
11.016.0200-0 | 14.99
11.016.0200-A | 14.99
11.016.0201-0 | 16.23
11.016.0201-A | 14.19
11.016.0505-1 | 20.35
11.016.0505-B | 19.76
11.018.0020-0 | 122.22
11.018.0020-A | 122.22
11.018.0021-0 | 518.84
11.018.0021-A | 502.38
11.018.0025-0 | 130.48
11.018.0025-A | 130.48
11.018.0026-0 | 527.1
11.018.0026-A | 510.64
11.018.0030-0 | 147
11.018.0030-A | 147
11.018.0031-0 | 543.62
11.018.0031-A | 527.16
11.018.0050-0 | 171.76
11.018.0050-A | 171.76
11.018.0051-0 | 218.02
11.018.0051-A | 218.02
11.018.0052-0 | 107.36
11.018.0052-A | 107.36
11.018.0053-0 | 244.44
11.018.0053-A | 244.44
11.018.0054-0 | 229.58
11.018.0054-A | 229.58
11.018.0060-0 | 183.86
11.018.0060-A | 183.86
11.018.0075-0 | 29.77
11.018.0075-A | 27.06
11.018.0080-0 | 33.6
11.018.0080-A | 30.89
11.018.0085-0 | 37.06
11.018.0085-A | 34.35
11.018.0090-0 | 43.89
11.018.0090-A | 41.18
11.019.0001-0 | 60.34
11.019.0001-A | 57.58
11.019.0005-0 | 564.22
11.019.0005-A | 538.18
11.019.0010-0 | 550.39
11.019.0010-A | 524.35
11.019.0015-0 | 549.16
11.019.0015-A | 523.12
11.020.0001-0 | 49.17
11.020.0001-A | 45.34
11.020.0002-0 | 28.51
11.020.0002-A | 26.5
11.020.0003-0 | 122.83
11.020.0003-A | 116.52
11.020.0006-0 | 211.89
11.020.0006-A | 201.85
11.020.0007-1 | 94.48
11.020.0007-B | 89.63
11.020.0011-1 | 162.99
11.020.0011-B | 155.27
11.020.0012-0 | 80.31
11.020.0012-A | 76.19
11.020.0015-0 | 138.54
11.020.0015-A | 131.97
11.020.0020-0 | 25.05
11.020.0020-A | 21.7
11.021.0010-1 | 56.29
11.021.0010-B | 55.15
11.023.0001-0 | 11.25
11.023.0001-A | 11.25
11.023.0002-0 | 10.3
11.023.0002-A | 10.3
11.023.0003-0 | 11.37
11.023.0003-A | 11.37
11.023.0004-0 | 10
11.023.0004-A | 10
11.023.0005-0 | 10.97
11.023.0005-A | 10.97
11.024.0001-1 | 1707.75
11.024.0001-B | 1667.87
11.024.0002-0 | 1366.2
11.024.0002-A | 1334.29
11.024.0005-0 | 1195.42
11.024.0005-A | 1167.51
11.024.0008-0 | 956.34
11.024.0008-A | 934
11.024.0010-1 | 2283.12
11.024.0010-B | 2243.24
11.024.0012-0 | 1826.5
11.024.0012-A | 1794.59
11.024.0015-0 | 1598.18
11.024.0015-A | 1570.27
11.024.0018-0 | 1278.55
11.024.0018-A | 1256.21
11.025.0002-0 | 518.61
11.025.0002-A | 509.23
11.025.0006-0 | 519.77
11.025.0006-A | 510.38
11.025.0009-0 | 540.77
11.025.0009-A | 531.38
11.025.0012-0 | 561.77
11.025.0012-A | 552.38
11.025.0013-0 | 577.52
11.025.0013-A | 568.13
11.025.0014-0 | 593.27
11.025.0014-A | 583.88
11.026.0010-0 | 73.19
11.026.0010-A | 68.95
11.026.0015-0 | 2.89
11.026.0015-A | 2.51
11.026.0016-0 | 12.37
11.026.0016-A | 10.74
11.026.0020-0 | 145.64
11.026.0020-A | 131.21
11.026.0025-0 | 144.4
11.026.0025-A | 130.28
11.026.0030-0 | 276.08
11.026.0030-A | 268.07
11.026.0032-0 | 644.38
11.026.0032-A | 632.84
11.026.0033-0 | 610.91
11.026.0033-A | 599.37
11.026.0035-0 | 56.48
11.026.0035-A | 53.6
11.030.0020-0 | 176.38
11.030.0020-A | 171.63
11.030.0025-0 | 176.8
11.030.0025-A | 172.05
11.030.0030-0 | 177.61
11.030.0030-A | 172.85
11.030.0050-0 | 181.5
11.030.0050-A | 176.28
11.030.0055-0 | 182.04
11.030.0055-A | 176.82
11.030.0060-0 | 183.08
11.030.0060-A | 177.86
11.030.0080-0 | 191.94
11.030.0080-A | 186.27
11.030.0085-0 | 192.48
11.030.0085-A | 186.81
11.030.0090-0 | 193.52
11.030.0090-A | 187.84
11.030.0110-0 | 236.69
11.030.0110-A | 230.86
11.030.0115-0 | 237.23
11.030.0115-A | 231.4
11.030.0120-0 | 238.27
11.030.0120-A | 232.43
11.031.0005-0 | 395.88
11.031.0005-A | 388.75
11.031.0006-0 | 240.43
11.031.0006-A | 235.93
11.031.0010-0 | 366.63
11.031.0010-A | 359.5
11.031.0011-0 | 211.18
11.031.0011-A | 206.68
11.031.0050-0 | 215.96
11.031.0050-A | 211.8
11.031.0051-0 | 156.25
11.031.0051-A | 153.21
11.032.0005-0 | 392.32
11.032.0005-A | 386.56
11.034.0005-0 | 192.2
11.034.0005-A | 188.87
11.034.0010-0 | 236.64
11.034.0010-A | 232.9
11.035.0001-1 | 18.29
11.035.0001-B | 16.91
11.035.0002-1 | 14.79
11.035.0002-B | 13.4
11.035.0005-0 | 101.06
11.035.0005-A | 99.94
11.035.0010-0 | 149.85
11.035.0010-A | 148.43
11.035.0015-0 | 195.05
11.035.0015-A | 193.32
11.035.0020-0 | 229.54
11.035.0020-A | 227.5
11.036.0001-1 | 77.33
11.036.0001-B | 76.98
11.036.0002-1 | 101.53
11.036.0002-B | 101.18
11.037.0001-0 | 78.13
11.037.0001-A | 74.23
11.038.0001-0 | 12.57
11.038.0001-A | 11.09
11.039.0001-0 | 208111.37
11.039.0001-A | 200423.95
11.040.0100-0 | 5694.84
11.040.0100-A | 5632.39
11.040.0105-0 | 8340.7
11.040.0105-A | 8278.26
11.040.0120-0 | 954.86
11.040.0120-A | 894.15
11.040.0130-0 | 1227.36
11.040.0130-A | 1166.65
11.043.0002-0 | 79.53
11.043.0002-A | 75.8
11.043.0003-0 | 96.72
11.043.0003-A | 92.99
11.043.0004-0 | 113.91
11.043.0004-A | 110.18
11.043.0005-0 | 131.1
11.043.0005-A | 127.37
11.043.0006-0 | 105.52
11.043.0006-A | 100.61
11.043.0007-0 | 139.89
11.043.0007-A | 134.98
11.043.0008-0 | 174.26
11.043.0008-A | 169.35
11.043.0009-0 | 208.63
11.043.0009-A | 203.72
11.043.0010-0 | 243
11.043.0010-A | 238.09
11.043.0011-0 | 92.93
11.043.0011-A | 88.21
11.043.0012-0 | 110.12
11.043.0012-A | 105.4
11.043.0013-0 | 127.31
11.043.0013-A | 122.59
11.043.0014-1 | 144.5
11.043.0014-B | 139.79
11.043.0015-0 | 181.03
11.043.0015-A | 176.31
11.043.0016-0 | 113.03
11.043.0016-A | 107.93
11.043.0017-0 | 147.4
11.043.0017-A | 142.3
11.043.0018-0 | 181.77
11.043.0018-A | 176.67
11.043.0019-1 | 222.03
11.043.0019-B | 216.14
11.043.0020-0 | 256.4
11.043.0020-A | 250.51
11.043.0021-0 | 154.81
11.043.0021-A | 142.24
11.043.0022-0 | 172
11.043.0022-A | 159.44
11.043.0023-0 | 189.19
11.043.0023-A | 176.63
11.043.0024-1 | 206.38
11.043.0024-B | 193.82
11.043.0025-0 | 242.91
11.043.0025-A | 230.35
11.043.0026-0 | 174.92
11.043.0026-A | 161.96
11.043.0027-0 | 209.29
11.043.0027-A | 196.33
11.043.0028-0 | 243.66
11.043.0028-A | 230.7
11.043.0029-1 | 298.63
11.043.0029-B | 282.92
11.043.0030-0 | 333
11.043.0030-A | 317.29
11.044.0006-0 | 2420.46
11.044.0006-A | 2211.67
11.044.0007-0 | 2880.9
11.044.0007-A | 2637.24
11.044.0008-0 | 3365.95
11.044.0008-A | 3100.41
11.044.0009-0 | 4052.77
11.044.0009-A | 3695.58
11.044.0010-0 | 4833.09
11.044.0010-A | 4371.75
11.044.0056-0 | 886.12
11.044.0056-A | 799.23
11.044.0058-0 | 1033.86
11.044.0058-A | 932.46
11.044.0060-0 | 1387.88
11.044.0060-A | 1239.23
11.045.0006-0 | 2485.65
11.045.0006-A | 2268.16
11.045.0007-0 | 2956.98
11.045.0007-A | 2703.17
11.045.0008-0 | 3448.86
11.045.0008-A | 3172.26
11.045.0009-0 | 4164.3
11.045.0009-A | 3792.22
11.045.0010-0 | 4977.13
11.045.0010-A | 4496.57
11.046.0001-0 | 340
11.046.0001-A | 340
11.046.0004-0 | 355
11.046.0004-A | 355
11.046.0007-0 | 363
11.046.0007-A | 363
11.046.0010-0 | 375
11.046.0010-A | 375
11.046.0013-0 | 398
11.046.0013-A | 398
11.046.0014-0 | 410
11.046.0014-A | 410
11.046.0015-0 | 440
11.046.0015-A | 440
11.046.0060-0 | 404.18
11.046.0060-A | 404.18
11.046.0080-1 | 590.58
11.046.0080-B | 567.89
11.046.0105-0 | 636.25
11.046.0105-A | 613.56
11.046.0110-0 | 670.51
11.046.0110-A | 647.82
11.046.0115-0 | 700.73
11.046.0115-A | 678.04
11.046.0180-0 | 40
11.046.0180-A | 40
11.047.0010-1 | 439.4
11.047.0010-B | 428.54
11.047.0011-1 | 2263.23
11.047.0011-B | 2167.81
11.047.0012-0 | 455.34
11.047.0012-A | 444.48
11.047.0015-0 | 245.1
11.047.0015-A | 240
11.047.0016-0 | 1708.3
11.047.0016-A | 1612.88
11.047.0050-0 | 412.52
11.047.0050-A | 376.28
11.048.0010-1 | 415.42
11.048.0010-B | 405.45
11.048.0015-1 | 430.42
11.048.0015-B | 420.45
11.048.0020-1 | 438.42
11.048.0020-B | 428.45
11.048.0025-1 | 450.42
11.048.0025-B | 440.45
11.048.0030-1 | 473.42
11.048.0030-B | 463.45
11.048.0035-1 | 485.42
11.048.0035-B | 475.45
11.048.0040-1 | 515.42
11.048.0040-B | 505.45
11.048.0050-0 | 190.17
11.048.0050-A | 183.82
11.048.0055-0 | 201.98
11.048.0055-A | 195.18
11.048.0060-0 | 213.79
11.048.0060-A | 206.54
11.050.0001-1 | 14.15
11.050.0001-B | 14.15
11.050.0002-0 | 2.83
11.050.0002-A | 2.83
11.050.0010-0 | 8.25
11.050.0010-A | 8.25
11.055.0001-1 | 21.22
11.055.0001-B | 18.68
11.055.0002-0 | 4.93
11.055.0002-A | 4.33
11.055.0010-0 | 12.05
11.055.0010-A | 10.73
11.060.0160-0 | 18234.35
11.060.0160-A | 16780.81
11.060.0165-0 | 34391.64
11.060.0165-A | 31828.82
11.060.0170-0 | 20875.19
11.060.0170-A | 19160.86
11.060.0175-0 | 39268.2
11.060.0175-A | 36435.51
11.060.0180-0 | 44663.78
11.060.0180-A | 41299.81
11.060.0185-0 | 38875.03
11.060.0185-A | 35914.98
11.060.0190-0 | 45690.3
11.060.0190-A | 42315.67
11.060.0195-0 | 51399.09
11.060.0195-A | 47720.73
11.060.0200-0 | 8670.8
11.060.0200-A | 8114.89
11.060.0205-0 | 10754.86
11.060.0205-A | 10754.86
11.060.0410-0 | 566.05
11.060.0410-A | 547.94
11.060.0415-0 | 162.63
11.060.0415-A | 148.15
11.061.0001-0 | 408.13
11.061.0001-A | 389.3
11.061.0002-0 | 141.05
11.061.0002-A | 122.22
11.080.0010-0 | 65.45
11.080.0010-A | 62.74
11.090.0500-0 | 51.29
11.090.0500-A | 47.35
11.090.0505-0 | 115.59
11.090.0505-A | 111.78
11.090.0510-0 | 30.47
11.090.0510-A | 27.76
11.090.0515-0 | 55.3
11.090.0515-A | 53.03
11.090.0520-0 | 631.19
11.090.0520-A | 614.94
11.090.0530-0 | 182.42
11.090.0530-A | 179.73
11.090.0535-0 | 82.58
11.090.0535-A | 80.87
11.090.0600-0 | 3604.73
11.090.0600-A | 3561.39
11.090.0610-0 | 2068.02
11.090.0610-A | 2029.23
11.090.0611-0 | 22.65
11.090.0611-A | 19.62
11.090.0620-0 | 10.83
11.090.0620-A | 9.5
11.091.0001-0 | 1078.78
11.091.0001-A | 963.88
11.092.0001-0 | 669.19
11.092.0001-A | 642.87
12.001.0010-0 | 438
12.001.0010-A | 399.03
12.001.0015-0 | 537.67
12.001.0015-A | 487.39
12.001.0020-0 | 380.36
12.001.0020-A | 349.09
12.001.0025-0 | 474.33
12.001.0025-A | 430.51
12.001.0030-0 | 576.82
12.001.0030-A | 519.32
12.001.0035-0 | 681.87
12.001.0035-A | 610.35
12.001.0040-0 | 81.11
12.001.0040-A | 70.62
12.001.0045-0 | 162.22
12.001.0045-A | 141.25
12.001.0070-0 | 247.6
12.001.0070-A | 227.04
12.001.0075-0 | 320.8
12.001.0075-A | 291.44
12.001.0090-0 | 614.07
12.001.0090-A | 552.56
12.001.0095-0 | 735.85
12.001.0095-A | 658.09
12.001.0100-0 | 842.73
12.001.0100-A | 749.2
12.001.0105-0 | 1005.1
12.001.0105-A | 889.9
12.001.0115-0 | 142
12.001.0115-A | 123.39
12.002.0010-0 | 1434.5
12.002.0010-A | 1368.59
12.002.0011-0 | 1408.84
12.002.0011-A | 1346.36
12.002.0015-0 | 272.14
12.002.0015-A | 260.93
12.002.0016-0 | 268.29
12.002.0016-A | 257.6
12.002.0020-0 | 296.75
12.002.0020-A | 283.29
12.002.0025-0 | 330.52
12.002.0025-A | 311.52
12.002.0030-0 | 364.61
12.002.0030-A | 342.08
12.002.0035-1 | 140.99
12.002.0035-B | 134.51
12.002.0036-0 | 138.42
12.002.0036-A | 132.28
12.002.0040-0 | 151.16
12.002.0040-A | 143.91
12.002.0045-0 | 171.94
12.002.0045-A | 161.32
12.002.0050-0 | 190.54
12.002.0050-A | 178.03
12.002.0060-1 | 152.12
12.002.0060-B | 144.83
12.002.0065-1 | 299.65
12.002.0065-B | 286.52
12.002.0070-1 | 329.41
12.002.0070-B | 314
12.002.0080-0 | 58.25
12.002.0080-A | 55.76
12.002.0085-0 | 34
12.002.0085-A | 32.1
12.002.0100-0 | 746.09
12.002.0100-A | 708.17
12.003.0055-0 | 118.25
12.003.0055-A | 108.81
12.003.0056-0 | 115.05
12.003.0056-A | 106.03
12.003.0060-0 | 133.27
12.003.0060-A | 122.11
12.003.0065-0 | 164.23
12.003.0065-A | 148.64
12.003.0070-0 | 190.77
12.003.0070-A | 171.94
12.003.0075-1 | 60.23
12.003.0075-B | 55.21
12.003.0076-0 | 58.13
12.003.0076-A | 53.4
12.003.0080-0 | 67.35
12.003.0080-A | 61.38
12.003.0085-0 | 87.06
12.003.0085-A | 78.46
12.003.0090-0 | 101.26
12.003.0090-A | 90.77
12.003.0095-0 | 97.74
12.003.0095-A | 90.89
12.003.0096-0 | 95.17
12.003.0096-A | 88.67
12.003.0100-0 | 106.65
12.003.0100-A | 98.61
12.003.0105-0 | 130.82
12.003.0105-A | 119.55
12.003.0110-0 | 147.05
12.003.0110-A | 133.62
12.003.0115-0 | 49.12
12.003.0115-A | 45.53
12.003.0116-0 | 48.01
12.003.0116-A | 44.57
12.003.0120-0 | 55.91
12.003.0120-A | 51.48
12.003.0125-0 | 68.49
12.003.0125-A | 62.38
12.003.0150-0 | 77.82
12.003.0150-A | 70.47
12.003.0155-0 | 125.69
12.003.0155-A | 116.4
12.003.0160-0 | 122.48
12.003.0160-A | 113.62
12.003.0165-0 | 140.7
12.003.0165-A | 129.71
12.003.0170-0 | 171.66
12.003.0170-A | 156.24
12.003.0175-0 | 198.2
12.003.0175-A | 179.53
12.003.0180-1 | 62.37
12.003.0180-B | 57.4
12.003.0185-0 | 60.28
12.003.0185-A | 55.59
12.003.0190-0 | 69.49
12.003.0190-A | 63.57
12.003.0195-0 | 89.2
12.003.0195-A | 80.65
12.003.0200-0 | 103.41
12.003.0200-A | 92.96
12.003.0205-0 | 102.38
12.003.0205-A | 95.64
12.003.0210-0 | 99.82
12.003.0210-A | 93.41
12.003.0215-0 | 111.3
12.003.0215-A | 103.36
12.003.0220-0 | 135.46
12.003.0220-A | 124.3
12.003.0225-0 | 151.7
12.003.0225-A | 138.37
12.003.0230-0 | 50.55
12.003.0230-A | 47
12.003.0235-0 | 49.44
12.003.0235-A | 46.03
12.003.0240-0 | 57.48
12.003.0240-A | 53.09
12.003.0245-0 | 70.06
12.003.0245-A | 63.99
12.003.0250-0 | 79.4
12.003.0250-A | 72.08
12.004.0160-0 | 652.35
12.004.0160-A | 645.08
12.005.0010-0 | 57.7
12.005.0010-A | 53.77
12.005.0015-0 | 65.81
12.005.0015-A | 60.81
12.005.0020-0 | 84.08
12.005.0020-A | 76.63
12.005.0025-0 | 86.11
12.005.0025-A | 78.39
12.005.0030-0 | 73.89
12.005.0030-A | 69.2
12.005.0035-0 | 76.74
12.005.0035-A | 71.66
12.005.0040-0 | 86.07
12.005.0040-A | 79.75
12.005.0045-0 | 92.16
12.005.0045-A | 85.03
12.005.0080-0 | 99.18
12.005.0080-A | 93
12.005.0085-1 | 103.24
12.005.0085-B | 96.52
12.005.0090-0 | 115.42
12.005.0090-A | 107.07
12.005.0095-1 | 123.53
12.005.0095-B | 114.11
12.005.0100-0 | 57.86
12.005.0100-A | 53.96
12.005.0103-1 | 65.98
12.005.0103-B | 60.99
12.005.0105-0 | 84.24
12.005.0105-A | 76.82
12.005.0107-1 | 86.27
12.005.0107-B | 78.58
12.005.0110-0 | 74.14
12.005.0110-A | 69.48
12.005.0112-1 | 76.98
12.005.0112-B | 71.94
12.005.0115-0 | 86.32
12.005.0115-A | 80.03
12.005.0117-1 | 92.4
12.005.0117-B | 85.31
12.005.0120-0 | 99.38
12.005.0120-A | 93.21
12.005.0122-1 | 103.44
12.005.0122-B | 96.73
12.005.0124-0 | 115.62
12.005.0124-A | 107.28
12.005.0126-1 | 123.74
12.005.0126-B | 114.32
12.005.0130-1 | 80.61
12.005.0130-B | 75.65
12.005.0135-1 | 135.43
12.005.0135-B | 129.85
12.005.0140-1 | 143.55
12.005.0140-B | 136.88
12.005.0160-0 | 78.4
12.005.0160-A | 73.7
12.005.0165-0 | 81.24
12.005.0165-A | 76.16
12.005.0170-0 | 90.57
12.005.0170-A | 84.25
12.005.0175-0 | 96.66
12.005.0175-A | 89.53
12.005.0185-0 | 79.26
12.005.0185-A | 74.62
12.005.0190-0 | 82.11
12.005.0190-A | 77.08
12.005.0195-0 | 91.44
12.005.0195-A | 85.17
12.005.0200-0 | 97.53
12.005.0200-A | 90.45
12.006.0010-0 | 238.34
12.006.0010-A | 227.43
12.007.0015-0 | 193.09
12.007.0015-A | 188.67
12.007.0020-0 | 142.97
12.007.0020-A | 140.74
12.007.0025-0 | 178.34
12.007.0025-A | 175.24
12.007.0030-0 | 229.23
12.007.0030-A | 224.67
12.007.0040-0 | 337.88
12.007.0040-A | 330.58
12.007.0045-0 | 261.48
12.007.0045-A | 258.22
12.008.0015-0 | 188.25
12.008.0015-A | 177.29
12.008.0020-0 | 178.52
12.008.0020-A | 166.67
12.009.0001-0 | 1406.16
12.009.0001-A | 1379.04
12.009.0002-0 | 1681.36
12.009.0002-A | 1654.2
12.009.0003-0 | 858.36
12.009.0003-A | 833.95
12.009.0006-0 | 632.96
12.009.0006-A | 611.22
12.010.0010-0 | 68.92
12.010.0010-A | 67.63
12.010.0015-0 | 142.11
12.010.0015-A | 139.69
12.010.0020-0 | 103.22
12.010.0020-A | 101.31
12.011.0001-0 | 217.32
12.011.0001-A | 210.39
12.011.0005-0 | 247.54
12.011.0005-A | 239.94
12.012.0001-0 | 428.84
12.012.0001-A | 383.6
12.012.0002-0 | 452.06
12.012.0002-A | 405.56
12.013.0010-0 | 209.92
12.013.0010-A | 198.61
12.015.0005-0 | 121.5
12.015.0005-A | 121.5
12.015.0006-0 | 121.5
12.015.0006-A | 121.5
12.015.0010-0 | 151.23
12.015.0010-A | 151.23
12.015.0014-0 | 151.23
12.015.0014-A | 151.23
12.015.0015-0 | 96.44
12.015.0015-A | 96.44
12.015.0016-0 | 108.5
12.015.0016-A | 108.5
12.015.0020-0 | 134.13
12.015.0020-A | 134.13
12.015.0021-0 | 134.13
12.015.0021-A | 134.13
12.015.0030-0 | 121.5
12.015.0030-A | 121.5
12.015.0031-0 | 121.5
12.015.0031-A | 121.5
12.015.0035-0 | 151.23
12.015.0035-A | 151.23
12.015.0036-0 | 151.23
12.015.0036-A | 151.23
12.015.0040-0 | 108.5
12.015.0040-A | 108.5
12.015.0041-0 | 108.5
12.015.0041-A | 108.5
12.015.0045-0 | 134.13
12.015.0045-A | 134.13
12.015.0046-0 | 134.13
12.015.0046-A | 134.13
12.015.0060-0 | 121.5
12.015.0060-A | 121.5
12.015.0061-0 | 121.5
12.015.0061-A | 121.5
12.015.0065-0 | 151.23
12.015.0065-A | 151.23
12.015.0066-0 | 151.23
12.015.0066-A | 151.23
12.015.0070-0 | 108.5
12.015.0070-A | 108.5
12.015.0071-0 | 108.5
12.015.0071-A | 108.5
12.015.0075-0 | 134.13
12.015.0075-A | 134.13
12.015.0076-0 | 134.13
12.015.0076-A | 134.13
12.016.0004-0 | 74.71
12.016.0004-A | 72.56
12.016.0006-0 | 86.09
12.016.0006-A | 83.67
12.016.0008-0 | 78.99
12.016.0008-A | 76.84
12.016.0010-0 | 90.37
12.016.0010-A | 87.95
12.016.0012-0 | 119.11
12.016.0012-A | 116.21
12.016.0014-0 | 130.49
12.016.0014-A | 127.32
12.016.0016-0 | 122.62
12.016.0016-A | 119.72
12.016.0018-0 | 134
12.016.0018-A | 130.83
12.016.0020-0 | 83.56
12.016.0020-A | 81.41
12.016.0022-0 | 94.94
12.016.0022-A | 92.52
12.016.0024-0 | 95.02
12.016.0024-A | 92.87
12.016.0026-0 | 106.4
12.016.0026-A | 103.98
12.016.0028-0 | 86.83
12.016.0028-A | 84.68
12.016.0030-0 | 98.21
12.016.0030-A | 95.79
12.016.0032-0 | 86.08
12.016.0032-A | 83.93
12.016.0034-0 | 97.46
12.016.0034-A | 95.04
12.020.0001-0 | 364.13
12.020.0001-A | 330.76
12.025.0001-0 | 445.27
12.025.0001-A | 429.88
12.030.0001-0 | 165.64
12.030.0001-A | 153.03
12.035.0001-0 | 503.27
12.035.0001-A | 487.88
12.035.0002-0 | 560.27
12.035.0002-A | 544.88
12.035.0005-0 | 513.27
12.035.0005-A | 497.88
12.035.0010-0 | 543.27
12.035.0010-A | 527.88
12.035.0015-0 | 192.27
12.035.0015-A | 176.88
12.035.0020-0 | 733.27
12.035.0020-A | 717.88
12.042.0001-0 | 216.27
12.042.0001-A | 210.35
12.043.0001-0 | 27.57
12.043.0001-A | 25.87
12.045.0002-0 | 209.33
12.045.0002-A | 208.85
12.050.0001-0 | 96.84
12.050.0001-A | 90.66
12.050.0005-0 | 30.8
12.050.0005-A | 28.75
12.050.0010-0 | 23.3
12.050.0010-A | 21.49
12.050.0015-0 | 127.59
12.050.0015-A | 114.68
12.050.0020-0 | 122.67
12.050.0020-A | 113.05
13.001.0010-1 | 6.22
13.001.0010-B | 5.65
13.001.0011-0 | 14.38
13.001.0011-A | 13.53
13.001.0013-0 | 5.18
13.001.0013-A | 4.85
13.001.0014-0 | 12.02
13.001.0014-A | 10.87
13.001.0015-0 | 31.25
13.001.0015-A | 28.42
13.001.0020-1 | 30.69
13.001.0020-B | 27.85
13.001.0025-1 | 29.84
13.001.0025-B | 26.97
13.001.0026-0 | 32.87
13.001.0026-A | 29.96
13.001.0030-1 | 29.5
13.001.0030-B | 26.61
13.001.0031-0 | 39.87
13.001.0031-A | 36.95
13.001.0035-0 | 29.37
13.001.0035-A | 26.47
13.001.0036-0 | 23.14
13.001.0036-A | 20.81
13.001.0040-0 | 31.67
13.001.0040-A | 28.72
13.001.0041-0 | 25.44
13.001.0041-A | 23.06
13.001.0050-1 | 38.96
13.001.0050-B | 36.01
13.001.0055-1 | 35.56
13.001.0055-B | 32.52
13.001.0060-1 | 34.63
13.001.0060-B | 31.5
13.001.0065-1 | 31.97
13.001.0065-B | 28.9
13.001.0100-0 | 18.6
13.001.0100-A | 17.69
13.001.0105-0 | 24.47
13.001.0105-A | 23
13.001.0106-0 | 19.45
13.001.0106-A | 18.05
13.001.0107-0 | 14.43
13.001.0107-A | 13.1
13.002.0010-1 | 37.61
13.002.0010-B | 34.53
13.002.0011-1 | 33.21
13.002.0011-B | 30.15
13.002.0015-1 | 36.8
13.002.0015-B | 33.63
13.002.0016-0 | 32.31
13.002.0016-A | 29.32
13.002.0017-0 | 31.48
13.002.0017-A | 28.41
13.003.0001-0 | 28.32
13.003.0001-A | 25.61
13.003.0003-0 | 36.01
13.003.0003-A | 33.84
13.003.0004-0 | 45.9
13.003.0004-A | 43.73
13.003.0005-0 | 52.12
13.003.0005-A | 49.38
13.003.0010-0 | 29.5
13.003.0010-A | 26.58
13.004.0010-0 | 48.89
13.004.0010-A | 44.34
13.004.0015-0 | 46.45
13.004.0015-A | 41.94
13.005.0010-0 | 59.93
13.005.0010-A | 55.27
13.005.0015-0 | 58.42
13.005.0015-A | 53.79
13.005.0020-0 | 53.88
13.005.0020-A | 49.34
13.005.0025-0 | 56.3
13.005.0025-A | 50.97
13.006.0010-0 | 53.51
13.006.0010-A | 48.14
13.006.0020-0 | 50.05
13.006.0020-A | 44.99
13.006.0025-0 | 43.72
13.006.0025-A | 39.06
13.008.0010-0 | 19.5
13.008.0010-A | 17.1
13.008.0020-0 | 21.54
13.008.0020-A | 19.15
13.009.0030-0 | 27.01
13.009.0030-A | 24.84
13.009.0035-0 | 22.7
13.009.0035-A | 20.53
13.009.0040-0 | 29.23
13.009.0040-A | 26.79
13.009.0045-0 | 24.84
13.009.0045-A | 22.4
13.009.0050-0 | 44.53
13.009.0050-A | 40.9
13.009.0051-0 | 52.16
13.009.0051-A | 48.42
13.010.0015-0 | 16.11
13.010.0015-A | 13.97
13.010.0020-0 | 17.09
13.010.0020-A | 14.83
13.010.0025-0 | 16.97
13.010.0025-A | 14.71
13.010.0029-0 | 980.47
13.010.0029-A | 904.16
13.010.0049-0 | 908.08
13.010.0049-A | 826.36
13.011.0005-0 | 13.77
13.011.0005-A | 12.69
13.011.0010-0 | 35.56
13.011.0010-A | 33.17
13.012.0010-0 | 106.65
13.012.0010-A | 105.57
13.022.0020-0 | 179.14
13.022.0020-A | 171.75
13.022.0025-0 | 306.02
13.022.0025-A | 298.64
13.022.0029-0 | 146.4
13.022.0029-A | 141.02
13.022.0035-0 | 318.18
13.022.0035-A | 310.81
13.022.0040-0 | 132.37
13.022.0040-A | 125
13.022.0045-0 | 182.44
13.022.0045-A | 171.67
13.022.0046-0 | 171.24
13.022.0046-A | 163.59
13.022.0047-0 | 136.23
13.022.0047-A | 129.16
13.022.0500-0 | 83.82
13.022.0500-A | 75.36
13.024.0010-0 | 254.44
13.024.0010-A | 246.2
13.024.0011-0 | 206.23
13.024.0011-A | 201.7
13.024.0015-0 | 299.92
13.024.0015-A | 291.68
13.024.0016-0 | 251.71
13.024.0016-A | 247.19
13.024.0018-0 | 190.07
13.024.0018-A | 181.84
13.024.0019-0 | 141.86
13.024.0019-A | 137.34
13.024.0020-0 | 289.02
13.024.0020-A | 280.78
13.024.0021-0 | 240.81
13.024.0021-A | 236.29
13.025.0005-0 | 45.06
13.025.0005-A | 39.34
13.025.0010-0 | 84.51
13.025.0010-A | 75.15
13.025.0016-0 | 88.61
13.025.0016-A | 79.25
13.025.0020-0 | 2.46
13.025.0020-A | 2.16
13.025.0055-0 | 71.18
13.025.0055-A | 65.52
13.025.0058-0 | 77.4
13.025.0058-A | 71.17
13.025.0059-0 | 42.39
13.025.0059-A | 36.74
13.025.0060-0 | 43.04
13.025.0060-A | 37.78
13.025.0061-0 | 45
13.025.0061-A | 39.71
13.025.0080-0 | 31.01
13.025.0080-A | 30.88
13.026.0010-0 | 117.51
13.026.0010-A | 108.15
13.026.0011-0 | 78.06
13.026.0011-A | 72.34
13.026.0015-0 | 110.4
13.026.0015-A | 104.17
13.030.0200-0 | 208.39
13.030.0200-A | 186.59
13.030.0210-0 | 204.93
13.030.0210-A | 182.56
13.030.0250-0 | 138.2
13.030.0250-A | 127.71
13.030.0251-0 | 131.09
13.030.0251-A | 123.73
13.030.0252-0 | 92.37
13.030.0252-A | 87.28
13.030.0255-0 | 108.25
13.030.0255-A | 103.16
13.030.0257-0 | 134.26
13.030.0257-A | 128.59
13.030.0262-0 | 151
13.030.0262-A | 142.74
13.030.0263-0 | 135.8
13.030.0263-A | 128.17
13.030.0264-0 | 142.53
13.030.0264-A | 135.4
13.030.0265-0 | 127.33
13.030.0265-A | 120.83
13.030.0267-0 | 151.2
13.030.0267-A | 144.07
13.030.0268-0 | 136
13.030.0268-A | 129.5
13.030.0290-0 | 123.62
13.030.0290-A | 114.26
13.030.0291-0 | 112.42
13.030.0291-A | 106.19
13.030.0292-0 | 77.4
13.030.0292-A | 71.75
13.035.0010-0 | 314.38
13.035.0010-A | 281.3
13.035.0015-0 | 397.59
13.035.0015-A | 353.67
13.035.0020-0 | 438.32
13.035.0020-A | 388.96
13.035.0025-0 | 562.13
13.035.0025-A | 496.51
13.036.0010-0 | 387.32
13.036.0010-A | 373.27
13.036.0011-0 | 373.94
13.036.0011-A | 360.4
13.036.0015-0 | 63.32
13.036.0015-A | 60.01
13.036.0016-0 | 57.31
13.036.0016-A | 54.09
13.036.0050-0 | 468.06
13.036.0050-A | 454.01
13.036.0051-0 | 454.68
13.036.0051-A | 441.14
13.036.0080-0 | 447.76
13.036.0080-A | 436.43
13.036.0081-0 | 434.38
13.036.0081-A | 423.55
13.045.0040-0 | 71.87
13.045.0040-A | 69.04
13.045.0045-0 | 77.67
13.045.0045-A | 74.79
13.045.0050-0 | 99.07
13.045.0050-A | 96.14
13.045.0051-0 | 34.49
13.045.0051-A | 32.61
13.045.0052-0 | 63.39
13.045.0052-A | 60.99
13.045.0054-0 | 97.27
13.045.0054-A | 94.44
13.045.0065-0 | 407.81
13.045.0065-A | 393.71
13.045.0066-0 | 388.68
13.045.0066-A | 375.14
13.045.0070-0 | 424.73
13.045.0070-A | 407.12
13.045.0071-0 | 401.04
13.045.0071-A | 384.24
13.045.0075-0 | 454.11
13.045.0075-A | 440.01
13.045.0076-0 | 429.53
13.045.0076-A | 417.34
13.045.0080-0 | 372.67
13.045.0080-A | 362.62
13.045.0081-0 | 358.24
13.045.0081-A | 348.75
13.050.0055-0 | 65.15
13.050.0055-A | 62.33
13.050.0065-0 | 395.81
13.050.0065-A | 381.71
13.050.0070-0 | 424.73
13.050.0070-A | 407.12
13.065.0010-0 | 609.91
13.065.0010-A | 595.8
13.065.0015-0 | 823.76
13.065.0015-A | 808.86
13.065.0030-0 | 844.05
13.065.0030-A | 826.44
13.075.0010-0 | 147.85
13.075.0010-A | 142.3
13.080.0005-0 | 1300
13.080.0005-A | 1300
13.080.0020-0 | 1238.13
13.080.0020-A | 1238.13
13.157.0010-0 | 32.25
13.157.0010-A | 30.37
13.160.0010-0 | 1131.16
13.160.0010-A | 1114.19
13.165.0010-0 | 211.32
13.165.0010-A | 203.19
13.168.0010-0 | 741.6
13.168.0010-A | 741.6
13.168.0020-0 | 597.4
13.168.0020-A | 597.4
13.170.0011-0 | 156.16
13.170.0011-A | 150.97
13.170.0016-0 | 171.41
13.170.0016-A | 164.19
13.170.0018-0 | 83.92
13.170.0018-A | 83.2
13.170.0020-0 | 74.12
13.170.0020-A | 68.7
13.170.0025-0 | 83.19
13.170.0025-A | 78.86
13.175.0010-0 | 72
13.175.0010-A | 72
13.180.0010-0 | 53.65
13.180.0010-A | 48
13.180.0015-1 | 55
13.180.0015-B | 55
13.187.0010-0 | 156.26
13.187.0010-A | 151.06
13.190.0015-0 | 261.48
13.190.0015-A | 261.48
13.193.0010-0 | 327.2
13.193.0010-A | 327.2
13.195.0010-0 | 118.05
13.195.0010-A | 112.09
13.195.0015-0 | 188.28
13.195.0015-A | 182.32
13.195.0030-0 | 76.09
13.195.0030-A | 70.79
13.196.0010-0 | 110.36
13.196.0010-A | 107.78
13.196.0015-0 | 121.74
13.196.0015-A | 118.89
13.196.0020-0 | 103.09
13.196.0020-A | 100.5
13.196.0025-0 | 114.46
13.196.0025-A | 111.61
13.196.0030-0 | 85.32
13.196.0030-A | 82.74
13.196.0035-0 | 96.7
13.196.0035-A | 93.85
13.196.0040-0 | 96.96
13.196.0040-A | 94.38
13.196.0045-0 | 108.34
13.196.0045-A | 105.49
13.196.0050-0 | 147.9
13.196.0050-A | 145.32
13.196.0080-0 | 55.6
13.196.0080-A | 54.17
13.196.0085-0 | 57.25
13.196.0085-A | 55.82
13.196.0090-0 | 57.69
13.196.0090-A | 56.26
13.196.0095-0 | 157.46
13.196.0095-A | 156.03
13.196.0100-0 | 161.72
13.196.0100-A | 160.74
13.196.0101-0 | 84.73
13.196.0101-A | 82.15
13.196.0102-0 | 88.62
13.196.0102-A | 86.04
13.196.0103-0 | 106.22
13.196.0103-A | 103.64
13.196.0104-0 | 95.14
13.196.0104-A | 92.56
13.196.0105-0 | 175.83
13.196.0105-A | 173.25
13.196.0107-0 | 103.76
13.196.0107-A | 101.18
13.196.0111-0 | 33.02
13.196.0111-A | 31.68
13.196.0112-0 | 34.67
13.196.0112-A | 33.33
13.196.0113-0 | 33.83
13.196.0113-A | 32.48
13.196.0114-0 | 59.18
13.196.0114-A | 57.03
13.196.0115-0 | 70.56
13.196.0115-A | 68.14
13.196.0116-0 | 60.83
13.196.0116-A | 58.68
13.196.0117-0 | 72.21
13.196.0117-A | 69.79
13.196.0118-0 | 59.98
13.196.0118-A | 57.84
13.196.0119-0 | 71.36
13.196.0119-A | 68.95
13.196.0120-0 | 57.69
13.196.0120-A | 55.55
13.196.0121-0 | 69.07
13.196.0121-A | 66.66
13.196.0122-0 | 59.34
13.196.0122-A | 57.2
13.196.0123-0 | 70.72
13.196.0123-A | 68.31
13.196.0124-0 | 58.5
13.196.0124-A | 56.35
13.196.0125-0 | 69.88
13.196.0125-A | 67.46
13.196.0126-0 | 61.97
13.196.0126-A | 59.82
13.196.0127-0 | 73.35
13.196.0127-A | 70.93
13.196.0128-0 | 63.62
13.196.0128-A | 61.47
13.196.0129-0 | 75
13.196.0129-A | 72.58
13.196.0130-0 | 62.77
13.196.0130-A | 60.63
13.196.0131-0 | 74.15
13.196.0131-A | 71.74
13.196.0132-0 | 65.48
13.196.0132-A | 63.33
13.196.0133-0 | 76.86
13.196.0133-A | 74.44
13.196.0134-0 | 67.13
13.196.0134-A | 64.98
13.196.0135-0 | 78.51
13.196.0135-A | 76.09
13.196.0136-0 | 66.28
13.196.0136-A | 64.14
13.196.0137-0 | 77.66
13.196.0137-A | 75.25
13.196.0138-0 | 50.42
13.196.0138-A | 48.99
13.196.0139-0 | 61.8
13.196.0139-A | 60.1
13.196.0140-0 | 52.07
13.196.0140-A | 50.64
13.196.0141-0 | 63.45
13.196.0141-A | 61.75
13.196.0142-0 | 51.23
13.196.0142-A | 49.8
13.196.0143-0 | 62.6
13.196.0143-A | 60.91
13.196.0144-0 | 54.7
13.196.0144-A | 53.27
13.196.0145-0 | 66.07
13.196.0145-A | 64.38
13.196.0146-0 | 56.35
13.196.0146-A | 54.92
13.196.0147-0 | 67.72
13.196.0147-A | 66.03
13.196.0148-0 | 55.5
13.196.0148-A | 54.07
13.196.0149-0 | 66.88
13.196.0149-A | 65.18
13.196.0150-0 | 58.21
13.196.0150-A | 56.78
13.196.0151-0 | 69.59
13.196.0151-A | 67.89
13.196.0152-0 | 59.86
13.196.0152-A | 58.43
13.196.0153-0 | 71.23
13.196.0153-A | 69.54
13.196.0154-0 | 59.01
13.196.0154-A | 57.58
13.196.0155-0 | 70.39
13.196.0155-A | 68.69
13.196.0156-0 | 67.65
13.196.0156-A | 66.21
13.196.0157-0 | 79.02
13.196.0157-A | 77.32
13.196.0158-0 | 70.94
13.196.0158-A | 69.51
13.196.0159-0 | 82.32
13.196.0159-A | 80.62
13.196.0160-0 | 69.25
13.196.0160-A | 67.82
13.196.0161-0 | 80.63
13.196.0161-A | 78.93
13.196.0162-0 | 71.92
13.196.0162-A | 70.49
13.196.0163-0 | 83.3
13.196.0163-A | 81.6
13.196.0164-0 | 75.22
13.196.0164-A | 73.79
13.196.0165-0 | 86.6
13.196.0165-A | 84.9
13.196.0166-0 | 73.53
13.196.0166-A | 72.1
13.196.0167-0 | 84.9
13.196.0167-A | 83.21
13.196.0168-0 | 75.43
13.196.0168-A | 74
13.196.0169-0 | 86.81
13.196.0169-A | 85.11
13.196.0170-0 | 78.73
13.196.0170-A | 77.3
13.196.0171-0 | 90.11
13.196.0171-A | 88.41
13.196.0172-0 | 77.04
13.196.0172-A | 75.61
13.196.0173-0 | 88.42
13.196.0173-A | 86.72
13.197.0010-0 | 50.73
13.197.0010-A | 45.86
13.199.0010-0 | 191.53
13.199.0010-A | 181.92
13.199.0015-0 | 1329.27
13.199.0015-A | 1319.66
13.200.0010-0 | 127.68
13.200.0010-A | 123.04
13.200.0015-1 | 109.24
13.200.0015-B | 100.52
13.200.0020-0 | 141.81
13.200.0020-A | 128.74
13.200.0025-0 | 174.39
13.200.0025-A | 156.97
13.205.0010-0 | 159.03
13.205.0010-A | 158.12
13.205.0015-0 | 143.94
13.205.0015-A | 143.03
13.205.0020-0 | 143.94
13.205.0020-A | 143.03
13.205.0022-0 | 114.93
13.205.0022-A | 114.02
13.205.0025-0 | 190.23
13.205.0025-A | 184.58
13.301.0080-1 | 38.47
13.301.0080-B | 34.09
13.301.0081-0 | 35.22
13.301.0081-A | 31.28
13.301.0082-0 | 52.54
13.301.0082-A | 46.98
13.301.0083-0 | 56.47
13.301.0083-A | 50.47
13.301.0085-0 | 51.15
13.301.0085-A | 45.09
13.301.0090-0 | 47.15
13.301.0090-A | 41.63
13.301.0092-0 | 18.01
13.301.0092-A | 15.76
13.301.0093-0 | 25.52
13.301.0093-A | 22.81
13.301.0094-0 | 14.52
13.301.0094-A | 12.65
13.301.0095-0 | 35.34
13.301.0095-A | 31.51
13.301.0100-0 | 61.89
13.301.0100-A | 55.41
13.301.0105-0 | 15.46
13.301.0105-A | 13.48
13.301.0110-0 | 17.19
13.301.0110-A | 15.08
13.301.0115-0 | 28.72
13.301.0115-A | 25.33
13.301.0117-0 | 18.34
13.301.0117-A | 16.36
13.301.0118-0 | 22.44
13.301.0118-A | 20.15
13.301.0119-0 | 26.54
13.301.0119-A | 23.93
13.301.0120-1 | 30.64
13.301.0120-B | 27.72
13.301.0125-1 | 34.74
13.301.0125-B | 31.51
13.301.0130-1 | 38.83
13.301.0130-B | 35.29
13.301.0131-0 | 42.93
13.301.0131-A | 39.08
13.301.0132-0 | 51.13
13.301.0132-A | 46.65
13.301.0133-0 | 59.33
13.301.0133-A | 54.22
13.301.0134-0 | 63.43
13.301.0134-A | 58.01
13.301.0140-0 | 75.72
13.301.0140-A | 69.37
13.301.0500-0 | 53.54
13.301.0500-A | 47.51
13.301.0505-0 | 93.62
13.301.0505-A | 86.94
13.301.0510-0 | 105.61
13.301.0510-A | 98.15
13.302.0010-0 | 11.56
13.302.0010-A | 10.36
13.330.0010-0 | 68.55
13.330.0010-A | 61.41
13.330.0012-0 | 66.46
13.330.0012-A | 59.83
13.330.0015-0 | 56.83
13.330.0015-A | 50.61
13.330.0018-0 | 38.85
13.330.0018-A | 35.09
13.330.0020-0 | 105.46
13.330.0020-A | 94.27
13.330.0022-0 | 101.8
13.330.0022-A | 90.53
13.330.0023-0 | 105.46
13.330.0023-A | 94.27
13.330.0024-0 | 101.8
13.330.0024-A | 90.53
13.330.0025-0 | 53.18
13.330.0025-A | 46.58
13.330.0028-0 | 26.97
13.330.0028-A | 23.66
13.330.0030-0 | 66.15
13.330.0030-A | 57.86
13.330.0031-0 | 20.35
13.330.0031-A | 18.02
13.330.0033-0 | 24.17
13.330.0033-A | 21.41
13.330.0034-0 | 32.64
13.330.0034-A | 29.06
13.330.0035-0 | 55.89
13.330.0035-A | 49.27
13.330.0036-0 | 28.23
13.330.0036-A | 25.4
13.330.0050-0 | 96.58
13.330.0050-A | 89.98
13.330.0051-0 | 101.89
13.330.0051-A | 95.36
13.330.0060-0 | 110.14
13.330.0060-A | 102.41
13.330.0061-0 | 115.45
13.330.0061-A | 107.79
13.330.0070-0 | 169.13
13.330.0070-A | 162.54
13.330.0071-0 | 174.45
13.330.0071-A | 167.91
13.330.0075-0 | 83.72
13.330.0075-A | 77.97
13.330.0076-0 | 89.03
13.330.0076-A | 83.35
13.330.0078-0 | 71.94
13.330.0078-A | 67.16
13.330.0079-0 | 80.58
13.330.0079-A | 75.16
13.330.0100-0 | 34.17
13.330.0100-A | 30.46
13.330.0101-0 | 34.25
13.330.0101-A | 30.69
13.330.0110-0 | 38.53
13.330.0110-A | 34.64
13.330.0111-0 | 38.89
13.330.0111-A | 35.19
13.330.0500-0 | 64.31
13.330.0500-A | 57.74
13.331.0015-0 | 191.8
13.331.0015-A | 185.58
13.331.0016-0 | 203.52
13.331.0016-A | 196.38
13.331.0017-0 | 181.6
13.331.0017-A | 175.38
13.331.0050-0 | 45.07
13.331.0050-A | 41.36
13.331.0051-0 | 45.05
13.331.0051-A | 41.51
13.332.0010-0 | 119.91
13.332.0010-A | 112.78
13.332.0011-0 | 108.19
13.332.0011-A | 101.97
13.332.0012-0 | 98
13.332.0012-A | 91.78
13.333.0010-0 | 145.72
13.333.0010-A | 138.59
13.333.0011-0 | 123.8
13.333.0011-A | 117.58
13.333.0015-0 | 145.72
13.333.0015-A | 138.59
13.333.0016-0 | 123.8
13.333.0016-A | 117.58
13.335.0030-0 | 146.48
13.335.0030-A | 134.56
13.345.0015-0 | 354.54
13.345.0015-A | 343.39
13.345.0016-0 | 417.54
13.345.0016-A | 406.39
13.345.0017-0 | 333.18
13.345.0017-A | 322.34
13.345.0018-0 | 396.18
13.345.0018-A | 385.34
13.345.0020-0 | 53.83
13.345.0020-A | 50.52
13.345.0021-0 | 50.51
13.345.0021-A | 47.29
13.345.0025-0 | 54.11
13.345.0025-A | 51.78
13.345.0026-0 | 50.68
13.345.0026-A | 48.4
13.345.0030-0 | 59.33
13.345.0030-A | 56.99
13.345.0031-0 | 55.48
13.345.0031-A | 53.2
13.345.0035-0 | 85.43
13.345.0035-A | 83.06
13.345.0036-0 | 79.48
13.345.0036-A | 77.2
13.345.0040-0 | 139.35
13.345.0040-A | 136.89
13.345.0041-0 | 127.48
13.345.0041-A | 125.2
13.345.0055-0 | 65.34
13.345.0055-A | 62.91
13.345.0056-0 | 60.28
13.345.0056-A | 58
13.345.0060-0 | 112.67
13.345.0060-A | 108
13.345.0061-0 | 106.17
13.345.0061-A | 101.61
13.345.0065-0 | 116.2
13.345.0065-A | 111.52
13.345.0066-0 | 108.57
13.345.0066-A | 104.01
13.348.0010-0 | 288.27
13.348.0010-A | 277.12
13.348.0011-0 | 270.18
13.348.0011-A | 259.34
13.348.0035-0 | 63.94
13.348.0035-A | 60.63
13.348.0036-0 | 57.31
13.348.0036-A | 54.09
13.348.0040-0 | 121.67
13.348.0040-A | 117.11
13.348.0041-0 | 115.22
13.348.0041-A | 110.77
13.348.0045-0 | 92.86
13.348.0045-A | 89.83
13.348.0046-0 | 88.55
13.348.0046-A | 85.6
13.348.0050-0 | 83.64
13.348.0050-A | 80.81
13.348.0051-0 | 79.73
13.348.0051-A | 77.07
13.348.0055-0 | 110.29
13.348.0055-A | 107.74
13.348.0056-0 | 106.07
13.348.0056-A | 103.4
13.348.0070-0 | 60.55
13.348.0070-A | 58.23
13.348.0071-0 | 57.61
13.348.0071-A | 55.33
13.348.0075-0 | 65.63
13.348.0075-A | 63.3
13.348.0076-0 | 62.23
13.348.0076-A | 59.95
13.348.0080-0 | 90.97
13.348.0080-A | 88.61
13.348.0081-0 | 85.33
13.348.0081-A | 83.05
13.365.0010-0 | 565.57
13.365.0010-A | 554.42
13.365.0011-0 | 543.18
13.365.0011-A | 532.34
13.365.0015-0 | 565.57
13.365.0015-A | 554.42
13.365.0016-0 | 543.18
13.365.0016-A | 532.34
13.365.0020-0 | 75.37
13.365.0020-A | 72.06
13.365.0021-0 | 72.51
13.365.0021-A | 69.29
13.365.0025-0 | 81.95
13.365.0025-A | 79.62
13.365.0026-0 | 78.68
13.365.0026-A | 76.4
13.365.0030-0 | 91.37
13.365.0030-A | 89.03
13.365.0031-0 | 87.48
13.365.0031-A | 85.2
13.365.0035-0 | 137.69
13.365.0035-A | 135.32
13.365.0036-0 | 131.48
13.365.0036-A | 129.2
13.365.0055-0 | 101.55
13.365.0055-A | 99.11
13.365.0056-0 | 96.28
13.365.0056-A | 94
13.365.0060-0 | 172.5
13.365.0060-A | 167.94
13.365.0061-0 | 165.32
13.365.0061-A | 160.87
13.365.0065-0 | 177.66
13.365.0065-A | 173.09
13.365.0066-0 | 169.72
13.365.0066-A | 165.27
13.365.0075-0 | 330.5
13.365.0075-A | 319.66
13.365.0076-0 | 319.11
13.365.0076-A | 308.27
13.365.0083-0 | 63.94
13.365.0083-A | 60.63
13.365.0084-0 | 57.31
13.365.0084-A | 54.09
13.365.0085-0 | 135.85
13.365.0085-A | 131.28
13.365.0086-0 | 127.82
13.365.0086-A | 123.37
13.365.0087-0 | 95.1
13.365.0087-A | 92.63
13.365.0088-0 | 80.08
13.365.0088-A | 77.8
13.365.0100-0 | 57.79
13.365.0100-A | 55.42
13.365.0101-0 | 50.29
13.365.0101-A | 48
13.365.0150-0 | 83.64
13.365.0150-A | 80.81
13.365.0151-0 | 79.73
13.365.0151-A | 77.07
13.365.0155-0 | 119.47
13.365.0155-A | 116.54
13.365.0156-0 | 109.48
13.365.0156-A | 107.2
13.365.0170-0 | 63.52
13.365.0170-A | 61.19
13.365.0171-0 | 60.25
13.365.0171-A | 57.97
13.365.0175-0 | 69.2
13.365.0175-A | 66.86
13.365.0176-0 | 65.38
13.365.0176-A | 63.1
13.365.0180-0 | 102.12
13.365.0180-A | 99.74
13.365.0181-0 | 95.83
13.365.0181-A | 93.55
13.366.0010-0 | 294.61
13.366.0010-A | 282.95
13.366.0011-0 | 247.08
13.366.0011-A | 236.24
13.368.0010-0 | 287.96
13.368.0010-A | 281.92
13.368.0011-0 | 248.49
13.368.0011-A | 243.07
13.368.0012-0 | 326.91
13.368.0012-A | 315.25
13.368.0013-0 | 289.08
13.368.0013-A | 278.24
13.370.0010-0 | 61.45
13.370.0010-A | 57.48
13.370.0015-0 | 62.21
13.370.0015-A | 58.97
13.370.0020-0 | 71.48
13.370.0020-A | 67.95
13.370.0025-0 | 86.22
13.370.0025-A | 82.25
13.370.0040-0 | 73.79
13.370.0040-A | 68.68
13.370.0045-0 | 90.32
13.370.0045-A | 84.58
13.370.0050-0 | 83.42
13.370.0050-A | 77.88
13.370.0055-0 | 84.12
13.370.0055-A | 77.65
13.370.0060-0 | 56.82
13.370.0060-A | 51.47
13.371.0010-0 | 59.4
13.371.0010-A | 55.93
13.371.0015-0 | 59.89
13.371.0015-A | 57.1
13.371.0020-0 | 68.19
13.371.0020-A | 65.21
13.371.0025-0 | 80.65
13.371.0025-A | 77.37
13.373.0010-0 | 29.21
13.373.0010-A | 26.37
13.373.0020-0 | 119.28
13.373.0020-A | 113.89
13.373.0021-0 | 80.51
13.373.0021-A | 75.99
13.373.0025-0 | 145.46
13.373.0025-A | 137.38
13.373.0026-0 | 108.22
13.373.0026-A | 100.64
13.373.0030-0 | 139.59
13.373.0030-A | 134.2
13.373.0031-0 | 105.55
13.373.0031-A | 100.24
13.373.0035-0 | 160.97
13.373.0035-A | 155.58
13.373.0036-0 | 127.49
13.373.0036-A | 122.1
13.375.0010-0 | 34.68
13.375.0010-A | 33.52
13.375.0015-0 | 43.2
13.375.0015-A | 41.75
13.380.0010-0 | 75.9
13.380.0010-A | 70.58
13.380.0011-0 | 80.72
13.380.0011-A | 75.4
13.380.0012-0 | 68.35
13.380.0012-A | 63.03
13.380.0013-0 | 79.43
13.380.0013-A | 74.11
13.380.0015-0 | 24.53
13.380.0015-A | 21.57
13.380.0016-0 | 24.79
13.380.0016-A | 21.84
13.380.0020-0 | 67.68
13.380.0020-A | 62.09
13.380.0021-0 | 68.13
13.380.0021-A | 62.54
13.380.0025-0 | 164.74
13.380.0025-A | 148.99
13.380.0026-0 | 190.37
13.380.0026-A | 172.29
13.380.0100-0 | 106.92
13.380.0100-A | 95.11
13.380.0101-0 | 88.52
13.380.0101-A | 76.71
13.381.0050-0 | 8.03
13.381.0050-A | 7.17
13.381.0051-0 | 9.05
13.381.0051-A | 8.19
13.381.0085-0 | 17.11
13.381.0085-A | 16.25
13.382.0001-0 | 13.26
13.382.0001-A | 11.61
13.383.0002-0 | 32.59
13.383.0002-A | 30.21
13.383.0003-0 | 23.97
13.383.0003-A | 22.34
13.384.0001-0 | 16.8
13.384.0001-A | 14.63
13.384.0002-0 | 17.14
13.384.0002-A | 14.97
13.385.0001-0 | 113.65
13.385.0001-A | 113.65
13.385.0002-0 | 123.61
13.385.0002-A | 123.61
13.385.0003-0 | 123.61
13.385.0003-A | 123.61
13.385.0005-0 | 36.48
13.385.0005-A | 36.48
13.385.0006-0 | 53.29
13.385.0006-A | 53.29
13.385.0007-0 | 53.29
13.385.0007-A | 53.29
13.385.0008-0 | 106.8
13.385.0008-A | 106.8
13.385.0009-0 | 133.92
13.385.0009-A | 133.92
13.385.0010-0 | 133.92
13.385.0010-A | 133.92
13.385.0050-0 | 332.97
13.385.0050-A | 318.52
13.385.0051-0 | 192.35
13.385.0051-A | 182.64
13.385.0055-0 | 227.11
13.385.0055-A | 215.57
13.385.0056-0 | 182.56
13.385.0056-A | 174.44
13.385.0100-0 | 86.18
13.385.0100-A | 81.01
13.385.0101-0 | 59.98
13.385.0101-A | 56.92
13.390.0020-0 | 121.22
13.390.0020-A | 120.26
13.390.0025-0 | 190.69
13.390.0025-A | 189.73
13.390.0028-0 | 110.03
13.390.0028-A | 109.07
13.390.0035-0 | 155.07
13.390.0035-A | 154.11
13.390.0038-0 | 147.91
13.390.0038-A | 147.07
13.390.0039-0 | 242.32
13.390.0039-A | 241.47
13.390.0040-0 | 178.72
13.390.0040-A | 177.87
13.390.0042-0 | 229.74
13.390.0042-A | 228.89
13.390.0050-0 | 24.72
13.390.0050-A | 24.32
13.390.0055-0 | 22.62
13.390.0055-A | 21.77
13.390.0058-0 | 24.25
13.390.0058-A | 23.4
13.390.0070-0 | 39.92
13.390.0070-A | 37.38
13.390.0075-0 | 10.72
13.390.0075-A | 10.21
13.391.0500-0 | 37.31
13.391.0500-A | 33.52
13.395.0010-0 | 101.71
13.395.0010-A | 101.17
13.395.0011-0 | 219.06
13.395.0011-A | 218.52
13.395.0015-0 | 78.19
13.395.0015-A | 77.65
13.395.0020-0 | 230.96
13.395.0020-A | 230.41
13.395.0025-0 | 75.46
13.395.0025-A | 74.92
13.395.0026-0 | 65.91
13.395.0026-A | 65.36
13.398.0010-1 | 228.25
13.398.0010-B | 223.49
13.398.0015-0 | 294.26
13.398.0015-A | 285.93
13.398.0016-0 | 208.49
13.398.0016-A | 204.16
13.398.0017-0 | 28.21
13.398.0017-A | 26.67
13.398.0018-0 | 62.67
13.398.0018-A | 61.13
13.398.0020-0 | 25.69
13.398.0020-A | 24.28
13.398.0025-0 | 27.23
13.398.0025-A | 25.81
13.398.0030-0 | 40.52
13.398.0030-A | 39.11
13.410.0010-0 | 109.15
13.410.0010-A | 104.4
13.410.0011-0 | 123.04
13.410.0011-A | 116.43
13.410.0012-0 | 58.8
13.410.0012-A | 58.8
13.410.0015-0 | 92.11
13.410.0015-A | 89.63
13.410.0020-0 | 132.45
13.410.0020-A | 124.59
13.410.0025-0 | 128.69
13.410.0025-A | 121.32
13.410.0030-0 | 109.15
13.410.0030-A | 104.4
13.411.0500-0 | 91.21
13.411.0500-A | 80.38
13.413.0010-0 | 198.77
13.413.0010-A | 190.83
13.413.0011-0 | 187.41
13.413.0011-A | 179.72
13.413.0012-0 | 155.26
13.413.0012-A | 147.31
13.413.0013-0 | 142.68
13.413.0013-A | 134.99
13.413.0020-0 | 74.93
13.413.0020-A | 69.8
13.413.0021-0 | 63.57
13.413.0021-A | 58.69
13.413.0025-0 | 82.3
13.413.0025-A | 76.64
13.413.0026-0 | 70.94
13.413.0026-A | 65.53
13.413.0027-0 | 76.24
13.413.0027-A | 71.11
13.413.0028-0 | 64.88
13.413.0028-A | 60
13.413.0030-0 | 30.7
13.413.0030-A | 27.91
13.413.0031-0 | 28.94
13.413.0031-A | 26.23
13.413.0035-0 | 30.97
13.413.0035-A | 28.21
13.413.0036-0 | 29.74
13.413.0036-A | 27.03
13.415.0010-0 | 68.04
13.415.0010-A | 65.87
13.415.0011-0 | 144.75
13.415.0011-A | 141.93
13.415.0015-0 | 47.37
13.415.0015-A | 45.64
13.415.0020-0 | 81.03
13.415.0020-A | 78.25
13.416.0010-0 | 101.37
13.416.0010-A | 98.54
13.416.0015-0 | 101.37
13.416.0015-A | 98.54
13.440.0015-0 | 799.02
13.440.0015-A | 782.77
13.440.0025-0 | 923.97
13.440.0025-A | 907.72
13.440.0030-0 | 420.69
13.440.0030-A | 415.27
13.440.0035-0 | 547.25
13.440.0035-A | 544
13.460.0015-0 | 538
13.460.0015-A | 538
13.460.0025-0 | 175.35
13.460.0025-A | 175.35
13.460.0030-0 | 416.45
13.460.0030-A | 416.45
13.460.0032-0 | 445.98
13.460.0032-A | 445.98
13.460.0035-0 | 514.46
13.460.0035-A | 514.46
13.462.0010-0 | 163.23
13.462.0010-A | 156.06
13.462.0015-0 | 163.23
13.462.0015-A | 156.06
13.462.0020-0 | 148.14
13.462.0020-A | 141.72
13.462.0025-0 | 152.91
13.462.0025-A | 146.49
13.468.0010-0 | 97.01
13.468.0010-A | 88.56
13.469.0010-0 | 125.92
13.469.0010-A | 118.01
14.001.0001-0 | 2448.97
14.001.0001-A | 2444.16
14.001.0002-0 | 4449.11
14.001.0002-A | 4443.46
14.001.0006-0 | 4190.25
14.001.0006-A | 4181.77
14.001.0011-0 | 10288.42
14.001.0011-A | 10275.7
14.001.0016-0 | 1451.48
14.001.0016-A | 1447.24
14.001.0030-0 | 4740.79
14.001.0030-A | 4733.44
14.001.0035-0 | 4646.39
14.001.0035-A | 4639.04
14.001.0040-0 | 4557.66
14.001.0040-A | 4550.31
14.001.0045-0 | 4691.88
14.001.0045-A | 4681.41
14.001.0050-0 | 4509.07
14.001.0050-A | 4498.6
14.001.0055-0 | 7325.53
14.001.0055-A | 7312.81
14.001.0065-0 | 188.15
14.001.0065-A | 179.75
14.001.0070-0 | 137.46
14.001.0070-A | 131.81
14.001.0072-0 | 159.42
14.001.0072-A | 152.63
14.001.0076-0 | 253.13
14.001.0076-A | 244.08
14.001.0080-0 | 3373.41
14.001.0080-A | 3367.76
14.001.0085-0 | 5042.39
14.001.0085-A | 5036.74
14.001.0100-0 | 351.03
14.001.0100-A | 346.22
14.001.0105-0 | 386.23
14.001.0105-A | 381.42
14.001.0110-0 | 283.23
14.001.0110-A | 278.42
14.001.0115-0 | 277.53
14.001.0115-A | 272.72
14.001.0120-0 | 310.42
14.001.0120-A | 305.61
14.001.0125-0 | 252.33
14.001.0125-A | 247.52
14.001.0130-0 | 850
14.001.0130-A | 850
14.001.0300-0 | 220
14.001.0300-A | 220
14.002.0010-0 | 1498.99
14.002.0010-A | 1368.93
14.002.0012-0 | 1548.38
14.002.0012-A | 1412.67
14.002.0013-0 | 1623.16
14.002.0013-A | 1481.79
14.002.0014-0 | 1203.96
14.002.0014-A | 1095.39
14.002.0020-0 | 588.94
14.002.0020-A | 588.94
14.002.0025-0 | 723.94
14.002.0025-A | 723.94
14.002.0041-0 | 2961.61
14.002.0041-A | 2711.11
14.002.0046-0 | 1205.02
14.002.0046-A | 1108.89
14.002.0050-0 | 2052.77
14.002.0050-A | 1878.6
14.002.0052-0 | 741.94
14.002.0052-A | 693.03
14.002.0053-0 | 753.31
14.002.0053-A | 699.59
14.002.0054-0 | 142.56
14.002.0054-A | 134.08
14.002.0055-0 | 1206.84
14.002.0055-A | 1194.38
14.002.0058-0 | 1373.3
14.002.0058-A | 1360.84
14.002.0059-0 | 1771.52
14.002.0059-A | 1759.07
14.002.0062-0 | 946.63
14.002.0062-A | 934.18
14.002.0064-0 | 1019.91
14.002.0064-A | 1007.46
14.002.0066-0 | 1159.97
14.002.0066-A | 1147.51
14.002.0070-0 | 1262.57
14.002.0070-A | 1143.82
14.002.0071-0 | 1401.24
14.002.0071-A | 1282.49
14.002.0072-0 | 1680.18
14.002.0072-A | 1521.84
14.002.0076-0 | 2338.26
14.002.0076-A | 2168.62
14.002.0078-0 | 2222.52
14.002.0078-A | 2052.88
14.002.0081-0 | 1476.58
14.002.0081-A | 1372.53
14.002.0082-0 | 858.77
14.002.0082-A | 836.15
14.002.0084-0 | 812.02
14.002.0084-A | 766.78
14.002.0085-0 | 6707.47
14.002.0085-A | 6616.93
14.002.0087-0 | 1144.24
14.002.0087-A | 1107.49
14.002.0088-0 | 1927.27
14.002.0088-A | 1826.43
14.002.0089-0 | 2603.63
14.002.0089-A | 2491.24
14.002.0092-0 | 2593.29
14.002.0092-A | 2475.47
14.002.0095-0 | 3432.65
14.002.0095-A | 3297.4
14.002.0096-0 | 4446.9
14.002.0096-A | 4319.67
14.002.0097-0 | 986.41
14.002.0097-A | 960.97
14.002.0098-0 | 8449.35
14.002.0098-A | 8229.44
14.002.0099-0 | 7600.72
14.002.0099-A | 7537.58
14.002.0100-0 | 920.27
14.002.0100-A | 920.02
14.002.0101-0 | 1229.82
14.002.0101-A | 1229.57
14.002.0102-0 | 583.26
14.002.0102-A | 583.01
14.002.0103-0 | 1261.53
14.002.0103-A | 1261.28
14.002.0105-0 | 540.29
14.002.0105-A | 478.09
14.002.0108-0 | 612.27
14.002.0108-A | 544.41
14.002.0110-0 | 652.99
14.002.0110-A | 603.23
14.002.0113-0 | 1541.22
14.002.0113-A | 1515.9
14.002.0120-0 | 710.77
14.002.0120-A | 648.19
14.002.0125-0 | 1435.8
14.002.0125-A | 1418.83
14.002.0131-0 | 956.15
14.002.0131-A | 879.53
14.002.0132-0 | 771.94
14.002.0132-A | 732.93
14.002.0133-0 | 892.76
14.002.0133-A | 847.52
14.002.0134-0 | 636.87
14.002.0134-A | 585.86
14.002.0155-0 | 956.15
14.002.0155-A | 879.53
14.002.0156-0 | 410.27
14.002.0156-A | 398.96
14.002.0158-0 | 1893.31
14.002.0158-A | 1780.22
14.002.0161-0 | 1178.76
14.002.0161-A | 1084.33
14.002.0162-0 | 654.08
14.002.0162-A | 608.84
14.002.0166-0 | 940.25
14.002.0166-A | 863.63
14.002.0180-0 | 1742.79
14.002.0180-A | 1659.72
14.002.0182-0 | 1515.68
14.002.0182-A | 1441.77
14.002.0184-0 | 2043.62
14.002.0184-A | 1960.35
14.002.0186-0 | 565.85
14.002.0186-A | 516.85
14.002.0187-0 | 575.18
14.002.0187-A | 545.92
14.002.0188-0 | 1112.76
14.002.0188-A | 1085.37
14.002.0189-0 | 987.06
14.002.0189-A | 975.24
14.002.0191-0 | 580.61
14.002.0191-A | 558.67
14.002.0192-0 | 1048.46
14.002.0192-A | 970.36
14.002.0193-0 | 4005.73
14.002.0193-A | 3925.34
14.002.0194-0 | 2361.89
14.002.0194-A | 2282.78
14.002.0195-0 | 1891.37
14.002.0195-A | 1821.72
14.002.0196-0 | 2749.22
14.002.0196-A | 2665.53
14.002.0198-0 | 583.64
14.002.0198-A | 575.16
14.002.0199-0 | 395.82
14.002.0199-A | 376.87
14.002.0200-0 | 112.13
14.002.0200-A | 111.87
14.002.0201-0 | 116.47
14.002.0201-A | 115.93
14.002.0202-0 | 299.85
14.002.0202-A | 299.59
14.002.0203-0 | 309.17
14.002.0203-A | 308.63
14.002.0205-0 | 966.79
14.002.0205-A | 902.9
14.002.0206-0 | 1143.24
14.002.0206-A | 1047.67
14.002.0207-1 | 940.16
14.002.0207-B | 904.66
14.002.0208-0 | 410.85
14.002.0208-A | 389.35
14.002.0209-0 | 521.18
14.002.0209-A | 497.04
14.002.0210-0 | 609.45
14.002.0210-A | 598.14
14.002.0211-0 | 442.69
14.002.0211-A | 435.98
14.002.0212-0 | 436.22
14.002.0212-A | 430.56
14.002.0213-0 | 1748.95
14.002.0213-A | 1740.47
14.002.0214-0 | 1432.59
14.002.0214-A | 1381.21
14.002.0220-0 | 160.24
14.002.0220-A | 148.93
14.002.0225-0 | 688.74
14.002.0225-A | 677.43
14.002.0227-0 | 586.98
14.002.0227-A | 533.26
14.002.0230-0 | 683.09
14.002.0230-A | 615.24
14.002.0232-0 | 662.06
14.002.0232-A | 594.21
14.002.0235-0 | 112.5
14.002.0235-A | 108.77
14.002.0240-0 | 50.22
14.002.0240-A | 47.39
14.002.0242-0 | 33.52
14.002.0242-A | 31.66
14.002.0244-0 | 26.66
14.002.0244-A | 25.08
14.002.0246-0 | 78.99
14.002.0246-A | 76.05
14.002.0248-0 | 31.98
14.002.0248-A | 29.05
14.002.0250-0 | 503.48
14.002.0250-A | 452.59
14.002.0254-0 | 712
14.002.0254-A | 661.11
14.002.0260-0 | 457.9
14.002.0260-A | 409.83
14.002.0265-0 | 66.18
14.002.0265-A | 64.35
14.002.0280-0 | 88.68
14.002.0280-A | 85.85
14.002.0283-0 | 77.43
14.002.0283-A | 74.61
14.002.0285-0 | 66.19
14.002.0285-A | 63.36
14.002.0372-0 | 247.16
14.002.0372-A | 240.34
14.002.0373-0 | 37.97
14.002.0373-A | 35.15
14.002.0374-0 | 657.06
14.002.0374-A | 645.75
14.002.0375-0 | 1641.62
14.002.0375-A | 1633.13
14.002.0376-0 | 672.21
14.002.0376-A | 655.25
14.002.0377-0 | 420.16
14.002.0377-A | 397.54
14.002.0380-0 | 66.14
14.002.0380-A | 65.46
14.002.0383-0 | 10.83
14.002.0383-A | 10.24
14.002.0385-0 | 749.74
14.002.0385-A | 700.26
14.002.0390-0 | 852.94
14.002.0390-A | 800.92
14.002.0400-0 | 1408.18
14.002.0400-A | 1396.87
14.002.0402-0 | 501.65
14.002.0402-A | 493.17
14.002.0404-0 | 422.29
14.002.0404-A | 413.81
14.002.0406-0 | 538.67
14.002.0406-A | 530.19
14.002.0408-0 | 535.34
14.002.0408-A | 526.86
14.002.0410-0 | 945.11
14.002.0410-A | 933.8
14.002.0412-0 | 1455.18
14.002.0412-A | 1443.87
14.002.0414-0 | 419.72
14.002.0414-A | 411.23
14.002.0416-0 | 495.82
14.002.0416-A | 487.34
14.002.0430-0 | 146.52
14.002.0430-A | 144.35
14.002.0432-0 | 173.17
14.002.0432-A | 170.21
14.002.0434-0 | 184.45
14.002.0434-A | 181.17
14.002.0436-0 | 207.86
14.002.0436-A | 204.19
14.002.0438-0 | 229.22
14.002.0438-A | 225
14.002.0444-0 | 274.01
14.002.0444-A | 269.99
14.002.0452-0 | 385.75
14.002.0452-A | 380.32
14.002.0454-0 | 440.75
14.002.0454-A | 434.28
14.002.0466-0 | 348.21
14.002.0466-A | 338.29
14.002.0468-0 | 399.77
14.002.0468-A | 388.47
14.002.0470-0 | 184.68
14.002.0470-A | 177.88
14.002.0472-0 | 240.14
14.002.0472-A | 233.35
14.002.0478-0 | 299.07
14.002.0478-A | 290.59
14.002.0480-0 | 343.61
14.002.0480-A | 337.95
14.002.0482-0 | 374.45
14.002.0482-A | 367.1
14.002.0483-0 | 349.15
14.002.0483-A | 343.5
14.002.0485-0 | 439.02
14.002.0485-A | 433.7
14.002.0486-0 | 721.89
14.002.0486-A | 704.93
14.002.0487-0 | 792
14.002.0487-A | 786.91
14.002.0489-0 | 203.22
14.002.0489-A | 197.9
14.002.0490-0 | 285.49
14.002.0490-A | 280.18
14.002.0491-0 | 429.1
14.002.0491-A | 414.96
14.002.0493-0 | 405.57
14.002.0493-A | 399.91
14.002.0494-0 | 568.62
14.002.0494-A | 563.3
14.002.0495-0 | 1638.11
14.002.0495-A | 1630.28
14.002.0496-0 | 838.86
14.002.0496-A | 828.12
14.002.0498-0 | 566.43
14.002.0498-A | 557.81
14.002.0499-0 | 519.35
14.002.0499-A | 514.04
14.002.0501-0 | 1010.1
14.002.0501-A | 1002.75
14.002.0503-0 | 572.79
14.002.0503-A | 567.14
14.002.0520-0 | 6822.18
14.002.0520-A | 6805.22
14.002.0521-0 | 7740.94
14.002.0521-A | 7723.98
14.002.0522-0 | 8692.66
14.002.0522-A | 8675.7
14.002.0523-0 | 9644.38
14.002.0523-A | 9627.42
14.002.0524-0 | 13451.26
14.002.0524-A | 13434.3
14.002.0525-0 | 15354.7
14.002.0525-A | 15337.74
14.002.0526-0 | 17258.14
14.002.0526-A | 17241.18
14.002.0527-0 | 18801.08
14.002.0527-A | 18784.12
14.002.0535-0 | 11848.58
14.002.0535-A | 11831.62
14.002.0536-0 | 12342.98
14.002.0536-A | 12326.02
14.002.0537-0 | 13022.78
14.002.0537-A | 13005.82
14.002.0538-0 | 13568.68
14.002.0538-A | 13551.72
14.002.0539-0 | 20037.08
14.002.0539-A | 20020.12
14.002.0540-0 | 21139.18
14.002.0540-A | 21122.22
14.002.0541-0 | 22107.38
14.002.0541-A | 22090.42
14.002.0542-0 | 23281.58
14.002.0542-A | 23264.62
14.003.0016-0 | 536.67
14.003.0016-A | 514.05
14.003.0017-0 | 617.17
14.003.0017-A | 591.16
14.003.0020-0 | 548.05
14.003.0020-A | 525.43
14.003.0021-0 | 630.26
14.003.0021-A | 604.25
14.003.0025-0 | 486.02
14.003.0025-A | 463.4
14.003.0026-0 | 558.92
14.003.0026-A | 532.91
14.003.0028-0 | 542.27
14.003.0028-A | 519.66
14.003.0029-0 | 623.62
14.003.0029-A | 597.6
14.003.0050-0 | 673.99
14.003.0050-A | 651.37
14.003.0051-0 | 775.08
14.003.0051-A | 749.07
14.003.0061-0 | 669.23
14.003.0061-A | 646.61
14.003.0062-0 | 769.61
14.003.0062-A | 743.6
14.003.0070-0 | 461.64
14.003.0070-A | 444.68
14.003.0071-0 | 530.89
14.003.0071-A | 511.38
14.003.0076-0 | 541.08
14.003.0076-A | 524.11
14.003.0077-0 | 622.24
14.003.0077-A | 602.73
14.003.0121-0 | 733.03
14.003.0121-A | 710.41
14.003.0122-0 | 842.98
14.003.0122-A | 816.97
14.003.0130-0 | 613.14
14.003.0130-A | 590.52
14.003.0131-0 | 705.12
14.003.0131-A | 679.1
14.003.0145-0 | 884.21
14.003.0145-A | 861.6
14.003.0146-0 | 1016.85
14.003.0146-A | 990.84
14.003.0148-0 | 968
14.003.0148-A | 945.38
14.003.0149-0 | 1112.71
14.003.0149-A | 1086.7
14.003.0151-0 | 884.21
14.003.0151-A | 861.6
14.003.0152-0 | 1016.85
14.003.0152-A | 990.84
14.003.0153-0 | 516.27
14.003.0153-A | 493.65
14.003.0154-0 | 593.71
14.003.0154-A | 567.7
14.003.0156-0 | 862.97
14.003.0156-A | 840.35
14.003.0157-0 | 992.42
14.003.0157-A | 966.4
14.003.0160-0 | 577.45
14.003.0160-A | 554.84
14.003.0161-0 | 664.07
14.003.0161-A | 638.06
14.003.0163-0 | 392.3
14.003.0163-A | 375.34
14.003.0164-0 | 451.15
14.003.0164-A | 431.64
14.003.0165-0 | 28.8
14.003.0165-A | 25.97
14.003.0200-0 | 1274.34
14.003.0200-A | 1257.38
14.003.0201-0 | 1465.49
14.003.0201-A | 1445.99
14.003.0205-0 | 1213.84
14.003.0205-A | 1196.88
14.003.0206-0 | 1395.92
14.003.0206-A | 1376.41
14.003.0210-0 | 1337.9
14.003.0210-A | 1320.94
14.003.0211-0 | 1538.59
14.003.0211-A | 1519.08
14.003.0220-0 | 1524.17
14.003.0220-A | 1507.2
14.003.0221-0 | 1752.79
14.003.0221-A | 1733.29
14.003.0225-0 | 1308.33
14.003.0225-A | 1291.37
14.003.0226-0 | 1504.58
14.003.0226-A | 1485.07
14.003.0230-0 | 1308.33
14.003.0230-A | 1291.37
14.003.0231-0 | 1504.58
14.003.0231-A | 1485.07
14.003.0240-0 | 205.9
14.003.0240-A | 197.41
14.003.0241-0 | 533.78
14.003.0241-A | 507.2
14.003.0243-0 | 750.3
14.003.0243-A | 686.4
14.003.0250-0 | 46.53
14.003.0250-A | 43.6
14.003.0255-0 | 28.76
14.003.0255-A | 25.82
14.003.0260-0 | 32.64
14.003.0260-A | 29.7
14.003.0265-0 | 168.39
14.003.0265-A | 166.69
14.003.0300-0 | 867.31
14.003.0300-A | 784.08
14.003.0400-0 | 103.45
14.003.0400-A | 98.93
14.004.0010-0 | 93.73
14.004.0010-A | 91.56
14.004.0015-0 | 119.01
14.004.0015-A | 116.57
14.004.0020-0 | 145.58
14.004.0020-A | 142.87
14.004.0025-0 | 182.97
14.004.0025-A | 179.72
14.004.0030-0 | 333.42
14.004.0030-A | 329.08
14.004.0040-0 | 132.69
14.004.0040-A | 130.26
14.004.0045-0 | 95.31
14.004.0045-A | 92.87
14.004.0046-0 | 382.53
14.004.0046-A | 379.01
14.004.0047-0 | 369.92
14.004.0047-A | 366.66
14.004.0048-0 | 244.86
14.004.0048-A | 242.42
14.004.0050-0 | 247.8
14.004.0050-A | 244.55
14.004.0060-0 | 154.22
14.004.0060-A | 151.78
14.004.0070-0 | 386.91
14.004.0070-A | 383.66
14.004.0073-0 | 485.67
14.004.0073-A | 481.33
14.004.0100-0 | 344.54
14.004.0100-A | 333.23
14.004.0120-0 | 515
14.004.0120-A | 515
14.004.0121-0 | 315.89
14.004.0121-A | 315.89
14.004.0150-0 | 954.06
14.004.0150-A | 948.64
14.004.0155-0 | 2229.73
14.004.0155-A | 2221.6
14.004.0160-0 | 11941.33
14.004.0160-A | 11927.78
14.004.0200-0 | 35.9
14.004.0200-A | 35.43
14.004.0205-0 | 21.9
14.004.0205-A | 21.43
14.005.0010-0 | 287.73
14.005.0010-A | 286.04
14.005.0015-0 | 420.24
14.005.0015-A | 418.55
14.005.0020-0 | 551.59
14.005.0020-A | 549.9
14.005.0025-0 | 680.62
14.005.0025-A | 678.93
14.006.0005-0 | 710.02
14.006.0005-A | 676.09
14.006.0008-0 | 693.5
14.006.0008-A | 659.57
14.006.0010-0 | 659.49
14.006.0010-A | 625.56
14.006.0012-0 | 639.84
14.006.0012-A | 605.91
14.006.0014-0 | 634.76
14.006.0014-A | 600.83
14.006.0016-0 | 979.65
14.006.0016-A | 938.94
14.006.0017-0 | 274.63
14.006.0017-A | 252.02
14.006.0019-0 | 274.63
14.006.0019-A | 252.02
14.006.0021-0 | 289.2
14.006.0021-A | 266.59
14.006.0023-0 | 318.13
14.006.0023-A | 295.52
14.006.0025-0 | 329.57
14.006.0025-A | 306.96
14.006.0030-0 | 908.69
14.006.0030-A | 874.76
14.006.0033-0 | 875.99
14.006.0033-A | 842.06
14.006.0036-0 | 842.39
14.006.0036-A | 808.46
14.006.0037-0 | 852.85
14.006.0037-A | 818.92
14.006.0038-0 | 821.67
14.006.0038-A | 787.75
14.006.0039-0 | 539.56
14.006.0039-A | 516.95
14.006.0041-0 | 511.94
14.006.0041-A | 489.33
14.006.0043-0 | 483.42
14.006.0043-A | 460.81
14.006.0050-0 | 1146.4
14.006.0050-A | 1112.47
14.006.0052-0 | 1134.11
14.006.0052-A | 1100.18
14.006.0054-0 | 1066.2
14.006.0054-A | 1032.27
14.006.0058-0 | 777.27
14.006.0058-A | 754.66
14.006.0062-0 | 770.06
14.006.0062-A | 747.45
14.006.0064-0 | 707.23
14.006.0064-A | 684.62
14.006.0077-0 | 774.95
14.006.0077-A | 741.02
14.006.0078-0 | 864.01
14.006.0078-A | 830.08
14.006.0079-0 | 832.15
14.006.0079-A | 798.22
14.006.0081-0 | 799.4
14.006.0081-A | 765.47
14.006.0082-0 | 539.56
14.006.0082-A | 516.95
14.006.0083-0 | 511.94
14.006.0083-A | 489.33
14.006.0084-0 | 483.42
14.006.0084-A | 460.81
14.006.0085-0 | 280.45
14.006.0085-A | 257.84
14.006.0086-0 | 270.01
14.006.0086-A | 247.4
14.006.0087-0 | 256.43
14.006.0087-A | 233.82
14.006.0088-0 | 435.7
14.006.0088-A | 413.08
14.006.0089-0 | 414.32
14.006.0089-A | 391.71
14.006.0090-0 | 489.73
14.006.0090-A | 467.11
14.006.0091-0 | 1144.5
14.006.0091-A | 1110.57
14.006.0092-0 | 1139.42
14.006.0092-A | 1105.49
14.006.0093-0 | 1316.71
14.006.0093-A | 1279.95
14.006.0094-0 | 1308.79
14.006.0094-A | 1272.03
14.006.0095-0 | 1300.87
14.006.0095-A | 1264.11
14.006.0100-0 | 2187.37
14.006.0100-A | 2119.51
14.006.0101-0 | 2203.21
14.006.0101-A | 2135.36
14.006.0102-0 | 2732.12
14.006.0102-A | 2658.61
14.006.0103-0 | 775.37
14.006.0103-A | 752.76
14.006.0104-0 | 775.37
14.006.0104-A | 752.76
14.006.0105-0 | 1301.86
14.006.0105-A | 1267.93
14.006.0110-0 | 1294.94
14.006.0110-A | 1261.01
14.006.0115-0 | 1286.99
14.006.0115-A | 1253.06
14.006.0120-0 | 1671.46
14.006.0120-A | 1626.23
14.006.0121-0 | 1642.92
14.006.0121-A | 1597.68
14.006.0123-0 | 3464.35
14.006.0123-A | 3379.53
14.006.0124-0 | 8833.93
14.006.0124-A | 8629.33
14.006.0126-0 | 2390.81
14.006.0126-A | 2328.61
14.006.0127-0 | 897.91
14.006.0127-A | 887.15
14.006.0150-0 | 1002.7
14.006.0150-A | 937.67
14.006.0155-0 | 1012.86
14.006.0155-A | 947.83
14.006.0156-0 | 1047.08
14.006.0156-A | 982.05
14.006.0160-0 | 1052.16
14.006.0160-A | 987.13
14.006.0185-0 | 1492.93
14.006.0185-A | 1459
14.006.0190-0 | 1001.76
14.006.0190-A | 962.18
14.006.0220-0 | 563.41
14.006.0220-A | 529.48
14.006.0225-0 | 726.8
14.006.0225-A | 661.77
14.006.0230-0 | 1899.95
14.006.0230-A | 1852.46
14.006.0232-0 | 1136.5
14.006.0232-A | 1097.93
14.006.0233-0 | 1175.17
14.006.0233-A | 1136.04
14.006.0234-0 | 1228.2
14.006.0234-A | 1188.51
14.006.0235-0 | 644.96
14.006.0235-A | 611.03
14.006.0237-0 | 641.05
14.006.0237-A | 607.12
14.006.0238-0 | 637.14
14.006.0238-A | 603.21
14.006.0239-0 | 1061.55
14.006.0239-A | 996.52
14.006.0241-0 | 1054.44
14.006.0241-A | 989.41
14.006.0242-0 | 1047.33
14.006.0242-A | 982.31
14.006.0250-0 | 424.05
14.006.0250-A | 401.43
14.006.0251-0 | 232.81
14.006.0251-A | 221.5
14.006.0255-0 | 3127.05
14.006.0255-A | 3059.19
14.006.0260-0 | 1450.02
14.006.0260-A | 1346.38
14.006.0265-0 | 1562
14.006.0265-A | 1528.07
14.006.0270-0 | 1815.18
14.006.0270-A | 1781.25
14.006.0275-0 | 2248.67
14.006.0275-A | 2209.08
14.006.0285-0 | 1567.23
14.006.0285-A | 1533.3
14.006.0286-0 | 1299.7
14.006.0286-A | 1271.42
14.006.0288-0 | 1573.52
14.006.0288-A | 1522.62
14.006.0290-0 | 2286.78
14.006.0290-A | 2247.19
14.006.0295-0 | 2965.65
14.006.0295-A | 2920.41
14.006.0297-0 | 2302.98
14.006.0297-A | 2274.71
14.006.0299-0 | 2636.53
14.006.0299-A | 2608.26
14.006.0301-0 | 3305.03
14.006.0301-A | 3265.45
14.006.0303-0 | 4931.79
14.006.0303-A | 4886.55
14.006.0305-0 | 1276.02
14.006.0305-A | 1230.78
14.006.0353-0 | 229.55
14.006.0353-A | 214.86
14.006.0355-0 | 445.02
14.006.0355-A | 428.05
14.006.0360-0 | 617.01
14.006.0360-A | 588.74
14.006.0362-0 | 215.06
14.006.0362-A | 203.75
14.006.0370-0 | 388.08
14.006.0370-A | 376.77
14.006.0371-0 | 282.15
14.006.0371-A | 260.61
14.006.0372-0 | 1896.27
14.006.0372-A | 1774.38
14.006.0373-0 | 1982.29
14.006.0373-A | 1908.78
14.006.0374-0 | 1187.6
14.006.0374-A | 1097.12
14.006.0375-0 | 90.53
14.006.0375-A | 84.88
14.006.0380-0 | 100.25
14.006.0380-A | 94.6
14.006.0385-0 | 109.65
14.006.0385-A | 103.99
14.006.0399-0 | 96.93
14.006.0399-A | 92.4
14.006.0400-0 | 90.1
14.006.0400-A | 85.58
14.006.0401-0 | 29.14
14.006.0401-A | 28.06
14.006.0405-0 | 52.75
14.006.0405-A | 50.77
14.006.0407-0 | 71.11
14.006.0407-A | 69.13
14.006.0408-0 | 53.9
14.006.0408-A | 51.92
14.006.0409-0 | 13.7
14.006.0409-A | 13.28
14.006.0415-0 | 61.31
14.006.0415-A | 55.66
14.006.0417-0 | 79.84
14.006.0417-A | 74.19
14.006.0420-0 | 949.18
14.006.0420-A | 933.8
14.006.0422-1 | 1282.73
14.006.0422-B | 1267.35
14.006.0423-0 | 1115.96
14.006.0423-A | 1100.58
14.006.0424-0 | 1260.69
14.006.0424-A | 1248.25
14.006.0426-0 | 843.75
14.006.0426-A | 831.31
14.006.0428-0 | 1209.81
14.006.0428-A | 1204.16
14.006.0430-0 | 782.28
14.006.0430-A | 778.04
14.006.0440-0 | 2270.04
14.006.0440-A | 2138.48
14.006.0445-0 | 620.39
14.006.0445-A | 604.53
14.006.0609-0 | 25.65
14.006.0609-A | 25.65
14.006.0612-0 | 46.5
14.006.0612-A | 46.5
14.006.0615-0 | 60.9
14.006.0615-A | 60.9
14.006.0624-0 | 27.98
14.006.0624-A | 27.98
14.006.0627-0 | 41.99
14.006.0627-A | 41.99
14.006.0630-0 | 61.36
14.006.0630-A | 61.36
14.006.0633-0 | 79.64
14.006.0633-A | 79.64
14.006.0636-0 | 105.12
14.006.0636-A | 105.12
14.006.0639-0 | 51.9
14.006.0639-A | 51.9
14.006.0645-0 | 68.76
14.006.0645-A | 68.76
14.006.0648-0 | 44.6
14.006.0648-A | 44.6
14.006.0680-0 | 14.59
14.006.0680-A | 14.59
14.006.0685-0 | 33.47
14.006.0685-A | 33.47
14.006.0688-0 | 53.56
14.006.0688-A | 53.56
14.006.0695-0 | 81.78
14.006.0695-A | 81.78
14.007.0005-0 | 1169.56
14.007.0005-A | 1169.56
14.007.0010-0 | 371.97
14.007.0010-A | 371.97
14.007.0015-0 | 371.94
14.007.0015-A | 371.94
14.007.0020-0 | 1343.98
14.007.0020-A | 1343.98
14.007.0025-0 | 686
14.007.0025-A | 686
14.007.0030-0 | 246.15
14.007.0030-A | 246.15
14.007.0035-0 | 388.71
14.007.0035-A | 388.71
14.007.0038-0 | 159.9
14.007.0038-A | 159.9
14.007.0039-0 | 312.21
14.007.0039-A | 312.21
14.007.0040-0 | 454.52
14.007.0040-A | 454.52
14.007.0045-0 | 113.64
14.007.0045-A | 113.64
14.007.0050-0 | 647.35
14.007.0050-A | 647.35
14.007.0055-0 | 408.51
14.007.0055-A | 408.51
14.007.0057-0 | 102.37
14.007.0057-A | 102.37
14.007.0060-0 | 731.37
14.007.0060-A | 731.37
14.007.0065-0 | 194.11
14.007.0065-A | 194.11
14.007.0070-0 | 96.02
14.007.0070-A | 96.02
14.007.0075-0 | 79.25
14.007.0075-A | 79.25
14.007.0080-0 | 104.77
14.007.0080-A | 104.77
14.007.0085-0 | 490.76
14.007.0085-A | 490.76
14.007.0090-0 | 429.3
14.007.0090-A | 429.3
14.007.0095-0 | 707.06
14.007.0095-A | 707.06
14.007.0100-0 | 318.97
14.007.0100-A | 318.97
14.007.0101-0 | 1356.77
14.007.0101-A | 1356.77
14.007.0105-0 | 1571.97
14.007.0105-A | 1571.97
14.007.0110-0 | 28.27
14.007.0110-A | 28.27
14.007.0115-0 | 151.65
14.007.0115-A | 151.65
14.007.0120-0 | 59.11
14.007.0120-A | 59.11
14.007.0125-0 | 38.64
14.007.0125-A | 38.64
14.007.0130-0 | 418.04
14.007.0130-A | 418.04
14.007.0135-0 | 43.7
14.007.0135-A | 43.7
14.007.0140-0 | 135.91
14.007.0140-A | 135.91
14.007.0145-0 | 154.67
14.007.0145-A | 154.67
14.007.0150-0 | 182.38
14.007.0150-A | 182.38
14.007.0155-0 | 210.87
14.007.0155-A | 210.87
14.007.0160-0 | 267
14.007.0160-A | 267
14.007.0165-0 | 352.42
14.007.0165-A | 352.42
14.007.0170-0 | 511.06
14.007.0170-A | 511.06
14.007.0175-0 | 680.44
14.007.0175-A | 680.44
14.007.0185-0 | 1074.88
14.007.0185-A | 1074.88
14.007.0190-0 | 296.7
14.007.0190-A | 296.7
14.007.0195-0 | 156.96
14.007.0195-A | 156.96
14.007.0200-0 | 187.88
14.007.0200-A | 187.88
14.007.0250-0 | 796.26
14.007.0250-A | 796.26
14.007.0251-0 | 343.98
14.007.0251-A | 343.98
14.007.0253-0 | 343.98
14.007.0253-A | 343.98
14.007.0256-0 | 36.8
14.007.0256-A | 36.8
14.007.0258-0 | 409.79
14.007.0258-A | 409.79
14.007.0261-0 | 36.8
14.007.0261-A | 36.8
14.007.0263-0 | 686.64
14.007.0263-A | 686.64
14.007.0266-0 | 115
14.007.0266-A | 115
14.007.0267-0 | 22.4
14.007.0267-A | 22.4
14.007.0268-0 | 7.98
14.007.0268-A | 7.98
14.007.0269-0 | 10.2
14.007.0269-A | 10.2
14.007.0270-0 | 151
14.007.0270-A | 151
14.007.0274-0 | 45.3
14.007.0274-A | 45.3
14.007.0276-0 | 55
14.007.0276-A | 55
14.007.0277-0 | 11.5
14.007.0277-A | 11.5
14.007.0278-0 | 24.81
14.007.0278-A | 24.81
14.007.0279-0 | 13.59
14.007.0279-A | 13.59
14.007.0280-0 | 43.41
14.007.0280-A | 43.41
14.007.0281-0 | 23.65
14.007.0281-A | 23.65
14.007.0282-0 | 37.61
14.007.0282-A | 37.61
14.007.0283-0 | 4.3
14.007.0283-A | 4.3
14.007.0284-0 | 8.79
14.007.0284-A | 8.79
14.007.0286-0 | 14.31
14.007.0286-A | 14.31
14.007.0287-0 | 51.45
14.007.0287-A | 51.45
14.007.0288-0 | 9.32
14.007.0288-A | 9.32
14.007.0289-0 | 57.2
14.007.0289-A | 57.2
14.007.0290-0 | 5.47
14.007.0290-A | 5.47
14.007.0292-0 | 6.38
14.007.0292-A | 6.38
14.007.0294-0 | 51.21
14.007.0294-A | 51.21
14.007.0296-0 | 51.29
14.007.0296-A | 51.29
14.007.0298-0 | 102.37
14.007.0298-A | 102.37
14.007.0300-0 | 15.18
14.007.0300-A | 15.18
14.007.0302-0 | 55.51
14.007.0302-A | 55.51
14.007.0304-0 | 93.52
14.007.0304-A | 93.52
14.007.0306-0 | 5.63
14.007.0306-A | 5.63
14.007.0308-0 | 11.55
14.007.0308-A | 11.55
14.007.0310-0 | 48.67
14.007.0310-A | 48.67
14.007.0312-0 | 27.21
14.007.0312-A | 27.21
14.007.0313-0 | 161.6
14.007.0313-A | 161.6
14.007.0314-0 | 143.06
14.007.0314-A | 143.06
14.007.0315-0 | 185.19
14.007.0315-A | 185.19
14.007.0316-0 | 7.82
14.007.0316-A | 7.82
14.007.0318-0 | 23.75
14.007.0318-A | 23.75
14.007.0320-0 | 36.05
14.007.0320-A | 36.05
14.007.0322-0 | 21.04
14.007.0322-A | 21.04
14.007.0324-0 | 35.94
14.007.0324-A | 35.94
14.007.0326-0 | 34.71
14.007.0326-A | 34.71
14.007.0328-0 | 7.81
14.007.0328-A | 7.81
14.007.0330-0 | 174.4
14.007.0330-A | 174.4
14.007.0332-0 | 1.75
14.007.0332-A | 1.75
14.007.0334-0 | 18.44
14.007.0334-A | 18.44
14.007.0335-0 | 5.22
14.007.0335-A | 5.22
14.007.0336-0 | 26.36
14.007.0336-A | 26.36
14.007.0337-0 | 41.36
14.007.0337-A | 41.36
14.007.0338-0 | 81.66
14.007.0338-A | 81.66
14.007.0340-0 | 44.04
14.007.0340-A | 44.04
14.007.0342-0 | 30.86
14.007.0342-A | 30.86
14.007.0344-0 | 89.84
14.007.0344-A | 89.84
14.007.0345-0 | 14.28
14.007.0345-A | 14.28
14.007.0346-0 | 26.06
14.007.0346-A | 26.06
14.007.0347-0 | 25.65
14.007.0347-A | 25.65
14.007.0348-0 | 14.96
14.007.0348-A | 14.96
14.007.0360-0 | 7.28
14.007.0360-A | 7.01
14.007.0365-0 | 3.61
14.007.0365-A | 3.34
14.007.0390-0 | 1.22
14.007.0390-A | 1.22
14.007.0396-0 | 23.59
14.007.0396-A | 23.59
14.007.0400-0 | 107.92
14.007.0400-A | 107.92
14.007.0500-0 | 414.71
14.007.0500-A | 411.6
14.007.0505-0 | 866.69
14.007.0505-A | 859.62
14.008.0010-0 | 941.64
14.008.0010-A | 876.99
14.008.0015-0 | 1365.5
14.008.0015-A | 1267.31
14.008.0020-0 | 1383.36
14.008.0020-A | 1285.17
14.008.0025-0 | 1720.57
14.008.0025-A | 1591.27
14.008.0030-0 | 2568.3
14.008.0030-A | 2371.91
14.008.0035-0 | 2604.02
14.008.0035-A | 2407.62
14.008.0045-0 | 827.94
14.008.0045-A | 771.77
14.008.0050-0 | 2940.38
14.008.0050-A | 2917.76
14.008.0052-0 | 2317.06
14.008.0052-A | 2294.44
14.008.0055-0 | 1972.81
14.008.0055-A | 1950.19
14.008.0065-0 | 744.07
14.008.0065-A | 687.9
14.008.0070-0 | 188.85
14.008.0070-A | 175.35
14.008.0075-0 | 220.42
14.008.0075-A | 205.18
14.008.0080-0 | 251.66
14.008.0080-A | 234.68
14.008.0090-0 | 2059.05
14.008.0090-A | 1986.65
14.008.0092-0 | 2244.18
14.008.0092-A | 2166.11
14.008.0093-0 | 670.07
14.008.0093-A | 637.24
14.008.0095-0 | 760.74
14.008.0095-A | 696.09
14.008.0096-0 | 1181.32
14.008.0096-A | 1083.12
14.008.0097-0 | 1195.89
14.008.0097-A | 1097.69
14.009.0010-0 | 57.03
14.009.0010-A | 49.43
14.009.0015-0 | 51.96
14.009.0015-A | 45.03
14.009.0020-0 | 47.14
14.009.0020-A | 40.86
14.009.0022-0 | 22.81
14.009.0022-A | 19.77
14.009.0024-0 | 20.78
14.009.0024-A | 18.01
14.009.0026-0 | 18.75
14.009.0026-A | 16.25
14.009.0040-0 | 19.01
14.009.0040-A | 16.47
14.009.0045-0 | 15.2
14.009.0045-A | 13.18
14.009.0050-0 | 11.4
14.009.0050-A | 9.88
14.009.0052-0 | 8.87
14.009.0052-A | 7.68
14.009.0054-0 | 7.6
14.009.0054-A | 6.59
14.009.0056-0 | 6.33
14.009.0056-A | 5.49
14.009.0060-0 | 12.67
14.009.0060-A | 10.98
14.009.0070-0 | 57.03
14.009.0070-A | 49.43
14.009.0075-0 | 43.09
14.009.0075-A | 37.34
14.009.0080-0 | 88.71
14.009.0080-A | 76.89
14.009.0085-0 | 6.33
14.009.0085-A | 5.49
14.009.0090-0 | 7.6
14.009.0090-A | 6.59
14.009.0095-0 | 5.06
14.009.0095-A | 4.39
14.009.0110-0 | 25.34
14.009.0110-A | 21.96
14.009.0120-0 | 50.69
14.009.0120-A | 43.93
14.009.0125-0 | 25.34
14.009.0125-A | 21.96
14.009.0130-0 | 25.34
14.009.0130-A | 21.96
14.010.0010-0 | 1794.8
14.010.0010-A | 1751.46
14.010.0015-0 | 1670.78
14.010.0015-A | 1627.43
15.001.0020-1 | 227.99
15.001.0020-B | 204.83
15.001.0025-0 | 273.8
15.001.0025-A | 249.43
15.001.0026-0 | 345.41
15.001.0026-A | 317.23
15.001.0027-0 | 558.08
15.001.0027-A | 515.89
15.001.0028-0 | 472.3
15.001.0028-A | 434.81
15.001.0029-0 | 1441.15
15.001.0029-A | 1348.11
15.001.0030-0 | 1653
15.001.0030-A | 1545.98
15.001.0031-0 | 1092.42
15.001.0031-A | 1018.28
15.001.0032-0 | 434.64
15.001.0032-A | 397.68
15.001.0033-0 | 347.46
15.001.0033-A | 315.39
15.001.0034-0 | 1242.65
15.001.0034-A | 1162.88
15.001.0035-0 | 1402.77
15.001.0035-A | 1311.73
15.001.0053-0 | 4734.5
15.001.0053-A | 4601.39
15.001.0054-0 | 2647.88
15.001.0054-A | 2567.9
15.001.0055-0 | 2958.8
15.001.0055-A | 2865.18
15.001.0056-0 | 1693.31
15.001.0056-A | 1636.09
15.001.0057-0 | 6152.3
15.001.0057-A | 5950.85
15.001.0060-0 | 629.6
15.001.0060-A | 582.58
15.001.0061-0 | 1095.28
15.001.0061-A | 1013.82
15.001.0069-0 | 480.64
15.001.0069-A | 428.7
15.001.0071-0 | 822.41
15.001.0071-A | 751.76
15.001.0072-0 | 960.54
15.001.0072-A | 882.62
15.001.0073-0 | 1233.92
15.001.0073-A | 1143.59
15.001.0075-0 | 773.15
15.001.0075-A | 707.17
15.001.0076-0 | 1106.53
15.001.0076-A | 1026.73
15.001.0077-0 | 144.77
15.001.0077-A | 144.77
15.001.0078-0 | 196.63
15.001.0078-A | 196.63
15.001.0079-0 | 436.11
15.001.0079-A | 436.11
15.001.0080-0 | 57.1
15.001.0080-A | 53.88
15.001.0090-0 | 81.69
15.001.0090-A | 77.55
15.001.0095-0 | 112.01
15.001.0095-A | 106.48
15.001.0100-0 | 157.62
15.001.0100-A | 150.04
15.002.0062-0 | 176.61
15.002.0062-A | 165.78
15.002.0063-0 | 251.45
15.002.0063-A | 240.61
15.002.0080-0 | 1628.5
15.002.0080-A | 1562.08
15.002.0082-0 | 2018.97
15.002.0082-A | 1939.24
15.002.0084-0 | 2238.07
15.002.0084-A | 2150.72
15.002.0086-0 | 2370.23
15.002.0086-A | 2276.57
15.002.0088-0 | 2453.26
15.002.0088-A | 2357.64
15.002.0090-0 | 2639.47
15.002.0090-A | 2536.98
15.002.0092-0 | 2914.3
15.002.0092-A | 2802.7
15.002.0094-0 | 3372.27
15.002.0094-A | 3243.88
15.002.0096-0 | 3612.68
15.002.0096-A | 3475.63
15.002.0120-0 | 231.15
15.002.0120-A | 216.24
15.002.0125-0 | 423.14
15.002.0125-A | 398.74
15.002.0130-0 | 1400.56
15.002.0130-A | 1310.89
15.002.0135-0 | 2620.79
15.002.0135-A | 2453.43
15.002.0200-0 | 342.26
15.002.0200-A | 333.62
15.002.0205-0 | 285.25
15.002.0205-A | 278.65
15.002.0210-0 | 230.9
15.002.0210-A | 226.58
15.002.0310-0 | 1979.03
15.002.0310-A | 1916.84
15.002.0400-0 | 176.61
15.002.0400-A | 165.78
15.002.0401-0 | 251.66
15.002.0401-A | 240.83
15.002.0580-0 | 3683.25
15.002.0580-A | 3606.83
15.002.0582-0 | 4264.16
15.002.0582-A | 4149.25
15.002.0584-0 | 5711.92
15.002.0584-A | 5594.26
15.002.0586-0 | 6331.84
15.002.0586-A | 6191.28
15.002.0588-0 | 6351.86
15.002.0588-A | 6217.45
15.002.0590-0 | 9649.83
15.002.0590-A | 9517.22
15.002.0594-0 | 6998.33
15.002.0594-A | 6829.75
15.002.0596-0 | 11171.09
15.002.0596-A | 10993.55
15.002.0602-0 | 12111.49
15.002.0602-A | 11911.48
15.002.0606-0 | 13584.44
15.002.0606-A | 13339.53
15.002.0622-0 | 919.87
15.002.0622-A | 888.29
15.002.0623-0 | 1070.72
15.002.0623-A | 1030.31
15.002.0624-0 | 1243.23
15.002.0624-A | 1193.96
15.002.0625-0 | 1738.12
15.002.0625-A | 1680.3
15.002.0626-0 | 1645.75
15.002.0626-A | 1578.78
15.002.0627-0 | 2061.35
15.002.0627-A | 1993.86
15.002.0628-0 | 2249.43
15.002.0628-A | 2155.93
15.002.0629-0 | 2814.53
15.002.0629-A | 2727.75
15.002.0630-0 | 2651.29
15.002.0630-A | 2575.09
15.002.0631-0 | 2643.97
15.002.0631-A | 2532.87
15.002.0632-0 | 3105.86
15.002.0632-A | 2999.75
15.002.0633-0 | 3072.51
15.002.0633-A | 2983.26
15.002.0634-0 | 3045.95
15.002.0634-A | 2917.06
15.002.0635-0 | 3429.09
15.002.0635-A | 3313.31
15.002.0636-0 | 3896.2
15.002.0636-A | 3781.3
15.002.0637-0 | 3488.16
15.002.0637-A | 3387.5
15.002.0638-0 | 4041.73
15.002.0638-A | 3868.59
15.002.0639-0 | 4445.83
15.002.0639-A | 4291.43
15.002.0640-0 | 4308.07
15.002.0640-A | 4180.34
15.002.0641-0 | 4111.75
15.002.0641-A | 3994.09
15.002.0642-0 | 4719.9
15.002.0642-A | 4579.34
15.002.0643-0 | 4307.35
15.002.0643-A | 4172.72
15.002.0644-0 | 6248.04
15.002.0644-A | 6035.68
15.002.0645-0 | 5936.21
15.002.0645-A | 5757.17
15.002.0646-0 | 5357.72
15.002.0646-A | 5206.09
15.002.0647-0 | 6723.54
15.002.0647-A | 6518.85
15.002.0648-0 | 6112.53
15.002.0648-A | 5926.98
15.002.0649-0 | 7121.45
15.002.0649-A | 6943.91
15.002.0650-0 | 9050.23
15.002.0650-A | 8768.57
15.002.0651-0 | 8088.84
15.002.0651-A | 7835.37
15.002.0652-0 | 9592.56
15.002.0652-A | 9347.65
15.002.0653-0 | 10592.34
15.002.0653-A | 10253.98
15.002.0654-0 | 12033.89
15.002.0654-A | 11721.59
15.002.0655-0 | 12544.11
15.002.0655-A | 12137.83
15.002.0656-0 | 14380.26
15.002.0656-A | 14000.54
15.002.0657-0 | 16726.4
15.002.0657-A | 16279.28
15.002.0658-0 | 19072.57
15.002.0658-A | 18558.06
15.002.0659-0 | 21418.71
15.002.0659-A | 20836.8
15.002.0660-0 | 23764.85
15.002.0660-A | 23115.55
15.002.0661-0 | 26110.98
15.002.0661-A | 25394.29
15.002.0662-0 | 1139.17
15.002.0662-A | 1098.76
15.002.0663-0 | 1917.82
15.002.0663-A | 1860
15.002.0664-0 | 2945.2
15.002.0664-A | 2868.78
15.002.0665-0 | 3689.26
15.002.0665-A | 3588.59
15.002.0666-0 | 6995.2
15.002.0666-A | 6862.58
15.002.0668-0 | 762.63
15.002.0668-A | 731.05
15.002.0669-0 | 966.96
15.002.0669-A | 926.55
15.002.0670-0 | 1172.64
15.002.0670-A | 1123.36
15.002.0671-0 | 1626.88
15.002.0671-A | 1569.06
15.002.0672-0 | 1584.78
15.002.0672-A | 1517.81
15.002.0673-0 | 1950.11
15.002.0673-A | 1882.62
15.002.0674-0 | 2188.46
15.002.0674-A | 2094.97
15.002.0675-0 | 2597.39
15.002.0675-A | 2510.61
15.002.0676-0 | 2490.85
15.002.0676-A | 2414.65
15.002.0677-0 | 2647.71
15.002.0677-A | 2536.52
15.002.0678-0 | 2994.62
15.002.0678-A | 2888.51
15.002.0679-0 | 2912.06
15.002.0679-A | 2822.81
15.002.0680-0 | 3045.95
15.002.0680-A | 2917.06
15.002.0681-0 | 3318.92
15.002.0681-A | 3203.14
15.002.0682-0 | 3735.76
15.002.0682-A | 3620.85
15.002.0683-0 | 3241.08
15.002.0683-A | 3140.41
15.002.0684-0 | 4041.73
15.002.0684-A | 3868.59
15.002.0685-0 | 4334.59
15.002.0685-A | 4180.19
15.002.0686-0 | 4146.56
15.002.0686-A | 4018.83
15.002.0687-0 | 3864.66
15.002.0687-A | 3747
15.002.0688-0 | 4559.45
15.002.0688-A | 4418.9
15.002.0689-0 | 4488.12
15.002.0689-A | 4353.49
15.002.0690-0 | 5923.94
15.002.0690-A | 5711.58
15.002.0691-0 | 5740.47
15.002.0691-A | 5561.43
15.002.0692-0 | 5110.63
15.002.0692-A | 4959.01
15.002.0693-0 | 6527.8
15.002.0693-A | 6323.1
15.002.0694-0 | 5865.45
15.002.0694-A | 5679.89
15.002.0695-0 | 6874.36
15.002.0695-A | 6696.82
15.002.0696-0 | 8889.78
15.002.0696-A | 8608.13
15.002.0697-0 | 7841.76
15.002.0697-A | 7588.28
15.002.0698-0 | 9063.09
15.002.0698-A | 8818.18
15.002.0699-0 | 10368.78
15.002.0699-A | 10030.43
15.002.0700-0 | 11691.61
15.002.0700-A | 11379.31
15.002.0701-0 | 12764.46
15.002.0701-A | 12358.17
15.002.0702-0 | 13742.76
15.002.0702-A | 13363.03
15.002.0703-0 | 16082.48
15.002.0703-A | 15635.36
15.002.0704-0 | 18422.24
15.002.0704-A | 17907.72
15.002.0705-0 | 20761.95
15.002.0705-A | 20180.05
15.002.0706-0 | 23101.67
15.002.0706-A | 22452.37
15.002.0707-0 | 25441.39
15.002.0707-A | 24724.7
15.003.0023-0 | 53.54
15.003.0023-A | 50.93
15.003.0024-0 | 72.13
15.003.0024-A | 68.35
15.003.0025-1 | 103.26
15.003.0025-B | 98.41
15.003.0026-1 | 115.33
15.003.0026-B | 109.41
15.003.0027-1 | 143.86
15.003.0027-B | 137.05
15.003.0028-0 | 196.37
15.003.0028-A | 189.13
15.003.0066-0 | 1253.79
15.003.0066-A | 1205.03
15.003.0068-0 | 1644.39
15.003.0068-A | 1573.25
15.003.0069-0 | 534.19
15.003.0069-A | 517.94
15.003.0073-0 | 945.36
15.003.0073-A | 890.91
15.003.0175-0 | 21.52
15.003.0175-A | 21.25
15.003.0176-0 | 13.28
15.003.0176-A | 13.01
15.003.0177-0 | 23.58
15.003.0177-A | 21.5
15.003.0178-0 | 35.7
15.003.0178-A | 32.54
15.003.0179-0 | 18.59
15.003.0179-A | 18.32
15.003.0180-0 | 45.14
15.003.0180-A | 41.74
15.003.0181-0 | 19.73
15.003.0181-A | 19.73
15.003.0185-0 | 19.02
15.003.0185-A | 18.75
15.003.0186-0 | 148.63
15.003.0186-A | 148.19
15.003.0190-0 | 292.76
15.003.0190-A | 284.63
15.003.0192-0 | 158.21
15.003.0192-A | 150.08
15.003.0193-0 | 142.18
15.003.0193-A | 134.33
15.003.0194-0 | 123.14
15.003.0194-A | 115.28
15.003.0200-0 | 11.32
15.003.0200-A | 10.72
15.003.0202-0 | 13.82
15.003.0202-A | 13.12
15.003.0204-0 | 17.25
15.003.0204-A | 16.38
15.003.0206-0 | 23.4
15.003.0206-A | 22.43
15.003.0208-0 | 25.81
15.003.0208-A | 24.73
15.003.0210-0 | 34.93
15.003.0210-A | 33.63
15.003.0212-0 | 56.81
15.003.0212-A | 55.19
15.003.0214-0 | 70.06
15.003.0214-A | 68.27
15.003.0216-0 | 93.51
15.003.0216-A | 91.34
15.003.0350-0 | 15.39
15.003.0350-A | 14.06
15.003.0351-0 | 24.18
15.003.0351-A | 22.1
15.003.0352-0 | 26.38
15.003.0352-A | 24.11
15.003.0353-0 | 39.58
15.003.0353-A | 36.16
15.003.0354-1 | 43.97
15.003.0354-B | 40.18
15.003.0355-0 | 65.96
15.003.0355-A | 60.28
15.003.0356-1 | 53.21
15.003.0356-B | 48.61
15.003.0357-0 | 79.82
15.003.0357-A | 72.91
15.003.0358-1 | 75.79
15.003.0358-B | 70.37
15.003.0359-0 | 125.06
15.003.0359-A | 116.12
15.003.0360-0 | 78.93
15.003.0360-A | 69.51
15.003.0361-0 | 114.25
15.003.0361-A | 100.12
15.003.0365-0 | 31.58
15.003.0365-A | 28.44
15.003.0370-0 | 12.21
15.003.0370-A | 11.13
15.003.0371-0 | 12.71
15.003.0371-A | 11.63
15.003.0372-0 | 12.91
15.003.0372-A | 11.82
15.003.0373-0 | 17.42
15.003.0373-A | 16.34
15.003.0375-0 | 57.5
15.003.0375-A | 51.21
15.003.0377-0 | 47.19
15.003.0377-A | 40.91
15.003.0379-0 | 23.65
15.003.0379-A | 20.5
15.003.0380-0 | 33.79
15.003.0380-A | 30.65
15.003.0381-0 | 28.19
15.003.0381-A | 25.05
15.003.0390-0 | 7.78
15.003.0390-A | 7.02
15.003.0391-0 | 8.07
15.003.0391-A | 7.31
15.003.0392-0 | 8.83
15.003.0392-A | 8.07
15.003.0393-0 | 9.09
15.003.0393-A | 8.27
15.003.0394-0 | 9.11
15.003.0394-A | 8.29
15.003.0395-0 | 9.73
15.003.0395-A | 8.85
15.003.0396-0 | 10.16
15.003.0396-A | 9.28
15.003.0397-0 | 10.94
15.003.0397-A | 9.99
15.003.0398-0 | 11.86
15.003.0398-A | 10.91
15.003.0400-0 | 240.76
15.003.0400-A | 219.09
15.003.0405-0 | 48.07
15.003.0405-A | 42.66
15.003.0410-0 | 160.01
15.003.0410-A | 149.17
15.003.0415-0 | 157.09
15.003.0415-A | 136.12
15.003.0420-0 | 25.59
15.003.0420-A | 22.32
15.003.0421-0 | 34.12
15.003.0421-A | 29.76
15.003.0500-0 | 48.21
15.003.0500-A | 47.27
15.003.0505-0 | 62.46
15.003.0505-A | 61.52
15.003.0510-0 | 34.82
15.003.0510-A | 33.88
15.003.0515-0 | 35.03
15.003.0515-A | 34.09
15.003.0520-0 | 49.31
15.003.0520-A | 48.34
15.003.0525-0 | 62.34
15.003.0525-A | 61.2
15.003.0530-0 | 79.99
15.003.0530-A | 78.69
15.003.0535-0 | 108.44
15.003.0535-A | 106.97
15.003.0540-0 | 121.34
15.003.0540-A | 119.66
15.003.0545-0 | 152.61
15.003.0545-A | 150.62
15.003.0550-0 | 201.42
15.003.0550-A | 199.18
15.003.0552-0 | 232.67
15.003.0552-A | 230.28
15.003.0555-0 | 295.12
15.003.0555-A | 292.3
15.003.0560-0 | 482.53
15.003.0560-A | 479.45
15.003.0565-0 | 533.37
15.003.0565-A | 530.02
15.003.0600-0 | 181.86
15.003.0600-A | 171.02
15.003.0650-0 | 164.77
15.003.0650-A | 153.94
15.004.0010-0 | 766.51
15.004.0010-A | 733.22
15.004.0011-0 | 1104.72
15.004.0011-A | 1063.45
15.004.0012-0 | 1993.61
15.004.0012-A | 1920.19
15.004.0013-0 | 2993.05
15.004.0013-A | 2909.13
15.004.0014-0 | 4663.65
15.004.0014-A | 4563.09
15.004.0023-0 | 22.79
15.004.0023-A | 20.71
15.004.0024-0 | 30.57
15.004.0024-A | 28.22
15.004.0025-0 | 38.66
15.004.0025-A | 36.04
15.004.0026-0 | 42.03
15.004.0026-A | 39.14
15.004.0027-0 | 59.15
15.004.0027-A | 55.87
15.004.0028-0 | 86.14
15.004.0028-A | 82.47
15.004.0045-0 | 258.68
15.004.0045-A | 234.3
15.004.0046-0 | 490.26
15.004.0046-A | 453.32
15.004.0050-0 | 200.07
15.004.0050-A | 182.73
15.004.0051-0 | 188.65
15.004.0051-A | 171.31
15.004.0053-0 | 376.28
15.004.0053-A | 341.61
15.004.0055-0 | 320.15
15.004.0055-A | 285.05
15.004.0058-0 | 316.21
15.004.0058-A | 281.1
15.004.0059-0 | 165.83
15.004.0059-A | 146.87
15.004.0060-1 | 305.82
15.004.0060-B | 281.44
15.004.0061-0 | 412.95
15.004.0061-A | 383.16
15.004.0062-0 | 399.42
15.004.0062-A | 369.63
15.004.0063-0 | 197.01
15.004.0063-A | 176.59
15.004.0064-0 | 251.57
15.004.0064-A | 226.05
15.004.0065-0 | 163.79
15.004.0065-A | 144.83
15.004.0067-0 | 192.38
15.004.0067-A | 172.12
15.004.0070-0 | 279.77
15.004.0070-A | 253.11
15.004.0074-0 | 413.72
15.004.0074-A | 378.53
15.004.0075-0 | 188.52
15.004.0075-A | 168.26
15.004.0076-0 | 41.83
15.004.0076-A | 39.95
15.004.0080-0 | 221.3
15.004.0080-A | 195.62
15.004.0085-0 | 245.81
15.004.0085-A | 225.55
15.004.0086-0 | 18.15
15.004.0086-A | 16.58
15.004.0090-0 | 166.93
15.004.0090-A | 147.97
15.004.0102-1 | 422.28
15.004.0102-B | 384.47
15.004.0103-0 | 357.2
15.004.0103-A | 322.1
15.004.0104-0 | 371.36
15.004.0104-A | 336.26
15.004.0105-0 | 401.98
15.004.0105-A | 366.88
15.004.0108-0 | 351.06
15.004.0108-A | 318.67
15.004.0110-0 | 340.44
15.004.0110-A | 308.05
15.004.0125-0 | 367.87
15.004.0125-A | 333.85
15.004.0126-0 | 331.97
15.004.0126-A | 299.58
15.004.0127-0 | 321.35
15.004.0127-A | 288.96
15.004.0130-0 | 355.69
15.004.0130-A | 323.3
15.004.0131-0 | 311.67
15.004.0131-A | 281.99
15.004.0133-0 | 301.05
15.004.0133-A | 271.37
15.004.0150-0 | 268.59
15.004.0150-A | 241.93
15.004.0151-0 | 235.23
15.004.0151-A | 213.56
15.004.0160-0 | 164.33
15.004.0160-A | 147.4
15.004.0161-0 | 214.19
15.004.0161-A | 192.55
15.004.0170-0 | 62.95
15.004.0170-A | 57.75
15.004.0175-1 | 271.64
15.004.0175-B | 260.8
15.004.0176-0 | 138.6
15.004.0176-A | 127.77
15.004.0180-0 | 179.72
15.004.0180-A | 174.31
15.004.0181-0 | 84.47
15.004.0181-A | 79.06
15.004.0190-0 | 55.61
15.004.0190-A | 51.27
15.004.0200-0 | 233.04
15.004.0200-A | 222.18
15.004.0202-0 | 115.61
15.004.0202-A | 107.06
15.004.0204-0 | 74.01
15.004.0204-A | 69.23
15.004.0210-0 | 35.63
15.004.0210-A | 33.47
15.004.0212-0 | 30.05
15.004.0212-A | 28.42
15.004.0220-0 | 270.58
15.004.0220-A | 259.72
15.004.0222-0 | 143.55
15.004.0222-A | 133.78
15.004.0224-0 | 82.28
15.004.0224-A | 77.5
15.004.0250-0 | 329.08
15.004.0250-A | 305.13
15.004.0251-0 | 430.42
15.004.0251-A | 395.63
15.004.0255-0 | 373.92
15.004.0255-A | 346.83
15.004.0300-0 | 6.78
15.004.0300-A | 6.78
15.004.0305-0 | 3.5
15.004.0305-A | 3.5
15.004.0310-0 | 16.61
15.004.0310-A | 16.61
15.004.0315-0 | 2.79
15.004.0315-A | 2.79
15.004.0320-0 | 13.66
15.004.0320-A | 13.66
15.004.0325-0 | 42.23
15.004.0325-A | 42.23
15.004.0330-0 | 23.54
15.004.0330-A | 23.54
15.004.0335-0 | 17.87
15.004.0335-A | 17.87
15.004.0500-0 | 121.26
15.004.0500-A | 117.22
15.004.0505-0 | 221.15
15.004.0505-A | 216.46
15.004.0600-0 | 114.8
15.004.0600-A | 114.53
15.004.0620-0 | 177.04
15.004.0620-A | 176.77
15.004.0640-0 | 30.02
15.004.0640-A | 29.75
15.004.0700-0 | 4.12
15.004.0700-A | 3.65
15.004.0705-0 | 5.41
15.004.0705-A | 4.78
15.004.0710-0 | 8.16
15.004.0710-A | 7.22
15.004.0715-0 | 10.62
15.004.0715-A | 9.36
15.004.0720-0 | 20.1
15.004.0720-A | 17.58
15.005.0010-0 | 419.88
15.005.0010-A | 403.62
15.005.0020-0 | 654.11
15.005.0020-A | 627.02
15.005.0030-0 | 339.34
15.005.0030-A | 317.67
15.005.0040-1 | 421.03
15.005.0040-B | 407.49
15.005.0050-0 | 476.3
15.005.0050-A | 461.4
15.005.0060-0 | 412.87
15.005.0060-A | 389.27
15.005.0070-0 | 429.55
15.005.0070-A | 414.87
15.005.0100-0 | 106.84
15.005.0100-A | 101.68
15.005.0110-0 | 142.71
15.005.0110-A | 137.17
15.005.0120-0 | 182.92
15.005.0120-A | 177
15.005.0130-0 | 250.39
15.005.0130-A | 243.58
15.005.0140-0 | 363.53
15.005.0140-A | 356.29
15.005.0200-0 | 630.57
15.005.0200-A | 601.58
15.005.0201-0 | 712.59
15.005.0201-A | 683.61
15.005.0202-0 | 1371.6
15.005.0202-A | 1319.43
15.005.0203-0 | 2393.31
15.005.0203-A | 2333.02
15.005.0204-0 | 1500.66
15.005.0204-A | 1448.49
15.005.0205-0 | 2644.54
15.005.0205-A | 2584.24
15.005.0206-0 | 2693.94
15.005.0206-A | 2608.67
15.005.0207-0 | 3088.85
15.005.0207-A | 3003.57
15.005.0208-0 | 4151.79
15.005.0208-A | 4055.91
15.005.0209-0 | 4301.41
15.005.0209-A | 4205.53
15.005.0253-0 | 63.39
15.005.0253-A | 60.25
15.005.0255-0 | 228.54
15.005.0255-A | 217.68
15.005.0260-0 | 302.78
15.005.0260-A | 291.92
15.005.0275-0 | 56.28
15.005.0275-A | 53.14
15.005.0278-0 | 36.22
15.005.0278-A | 33.7
15.005.0280-0 | 60.77
15.005.0280-A | 57.63
15.006.0010-0 | 1342.29
15.006.0010-A | 1335.78
15.006.0012-0 | 1334.17
15.006.0012-A | 1328.75
15.006.0015-0 | 279.7
15.006.0015-A | 279.08
15.006.0016-0 | 558.24
15.006.0016-A | 557.14
15.006.0035-0 | 6986.6
15.006.0035-A | 6938.71
15.006.0040-0 | 980.61
15.006.0040-A | 932.72
15.006.0045-0 | 1364.67
15.006.0045-A | 1294.13
15.007.0204-0 | 116.54
15.007.0204-A | 115.02
15.007.0206-0 | 125.32
15.007.0206-A | 123.97
15.007.0208-0 | 81.36
15.007.0208-A | 79.84
15.007.0209-0 | 62.16
15.007.0209-A | 60.81
15.007.0210-0 | 1516.88
15.007.0210-A | 1460.97
15.007.0214-0 | 23.97
15.007.0214-A | 21.8
15.007.0216-0 | 32.55
15.007.0216-A | 29.84
15.007.0218-0 | 14.27
15.007.0218-A | 12.65
15.007.0250-0 | 63845.36
15.007.0250-A | 63823.69
15.007.0280-0 | 1502.81
15.007.0280-A | 1497.39
15.007.0285-0 | 1031.61
15.007.0285-A | 1026.19
15.007.0290-0 | 3027.59
15.007.0290-A | 3022.17
15.007.0295-0 | 2005.24
15.007.0295-A | 1999.82
15.007.0334-0 | 267.8
15.007.0334-A | 267.8
15.007.0338-0 | 296.55
15.007.0338-A | 285.71
15.007.0340-0 | 117.01
15.007.0340-A | 115.12
15.007.0345-0 | 38.19
15.007.0345-A | 37.11
15.007.0347-0 | 135.42
15.007.0347-A | 132.71
15.007.0350-0 | 1178.73
15.007.0350-A | 1135.39
15.007.0351-0 | 530.14
15.007.0351-A | 497.63
15.007.0357-0 | 225.1
15.007.0357-A | 219.68
15.007.0359-0 | 615.06
15.007.0359-A | 571.72
15.007.0400-0 | 106.91
15.007.0400-A | 97.16
15.007.0405-0 | 122.37
15.007.0405-A | 112.62
15.007.0410-0 | 167.13
15.007.0410-A | 154.94
15.007.0415-0 | 436.62
15.007.0415-A | 422
15.007.0420-0 | 472.9
15.007.0420-A | 460.14
15.007.0425-0 | 668.62
15.007.0425-A | 644.24
15.007.0430-0 | 722.64
15.007.0430-A | 698.26
15.007.0435-0 | 1202.92
15.007.0435-A | 1178.54
15.007.0440-0 | 1461.34
15.007.0440-A | 1436.96
15.007.0495-0 | 115.03
15.007.0495-A | 104.19
15.007.0498-0 | 130.49
15.007.0498-A | 119.65
15.007.0501-0 | 177.28
15.007.0501-A | 163.73
15.007.0504-0 | 463.21
15.007.0504-A | 446.96
15.007.0507-0 | 533.92
15.007.0507-A | 514.96
15.007.0511-0 | 703.75
15.007.0511-A | 676.66
15.007.0514-0 | 839.84
15.007.0514-A | 807.33
15.007.0517-0 | 1287.52
15.007.0517-A | 1252.31
15.007.0518-0 | 1541.75
15.007.0518-A | 1506.54
15.007.0520-0 | 77.58
15.007.0520-A | 76.83
15.007.0521-0 | 78.81
15.007.0521-A | 78.06
15.007.0522-0 | 86.13
15.007.0522-A | 85.38
15.007.0523-0 | 181.35
15.007.0523-A | 180.6
15.007.0524-0 | 91.67
15.007.0524-A | 90.79
15.007.0525-0 | 115.67
15.007.0525-A | 114.79
15.007.0526-0 | 140.98
15.007.0526-A | 140.1
15.007.0527-0 | 189.2
15.007.0527-A | 188.32
15.007.0528-0 | 212.28
15.007.0528-A | 211.4
15.007.0529-0 | 1165.34
15.007.0529-A | 1164.46
15.007.0530-0 | 33.6
15.007.0530-A | 32.52
15.007.0531-0 | 33.6
15.007.0531-A | 32.52
15.007.0532-0 | 33.6
15.007.0532-A | 32.52
15.007.0533-0 | 40.52
15.007.0533-A | 39.44
15.007.0534-0 | 40.52
15.007.0534-A | 39.44
15.007.0545-0 | 34.17
15.007.0545-A | 33.49
15.007.0547-0 | 80.4
15.007.0547-A | 79.72
15.007.0550-0 | 7.34
15.007.0550-A | 6.87
15.007.0552-0 | 10.12
15.007.0552-A | 9.65
15.007.0554-0 | 67.03
15.007.0554-A | 65.46
15.007.0556-0 | 137.66
15.007.0556-A | 136.09
15.007.0558-0 | 363.21
15.007.0558-A | 361.64
15.007.0560-0 | 473.21
15.007.0560-A | 471.64
15.007.0566-0 | 29.26
15.007.0566-A | 27.69
15.007.0567-0 | 52.78
15.007.0567-A | 51.21
15.007.0568-0 | 53.73
15.007.0568-A | 52.16
15.007.0569-0 | 83.08
15.007.0569-A | 81.51
15.007.0570-0 | 12.27
15.007.0570-A | 11.59
15.007.0572-0 | 14.56
15.007.0572-A | 13.88
15.007.0573-0 | 20.76
15.007.0573-A | 20.08
15.007.0574-0 | 34.81
15.007.0574-A | 34.13
15.007.0575-0 | 38.69
15.007.0575-A | 37.94
15.007.0576-0 | 38.69
15.007.0576-A | 37.94
15.007.0577-0 | 46.66
15.007.0577-A | 45.91
15.007.0578-0 | 91.02
15.007.0578-A | 90.28
15.007.0600-0 | 45.4
15.007.0600-A | 44.59
15.007.0601-0 | 52.33
15.007.0601-A | 51.52
15.007.0602-0 | 70.97
15.007.0602-A | 70.16
15.007.0605-0 | 122.58
15.007.0605-A | 121.77
15.007.0608-0 | 309.65
15.007.0608-A | 308.84
15.007.0609-0 | 309.65
15.007.0609-A | 308.84
15.007.0610-0 | 346.51
15.007.0610-A | 345.7
15.007.0611-0 | 900.02
15.007.0611-A | 899.21
15.007.0615-0 | 1777.67
15.007.0615-A | 1776.86
15.007.0616-0 | 1904.99
15.007.0616-A | 1904.17
15.007.0617-0 | 2567.26
15.007.0617-A | 2566.45
15.007.0640-0 | 56.26
15.007.0640-A | 55.58
15.007.0642-0 | 70.68
15.007.0642-A | 70
15.007.0643-0 | 162.75
15.007.0643-A | 162.07
15.007.0645-0 | 56.47
15.007.0645-A | 55.79
15.007.0646-0 | 75.01
15.007.0646-A | 74.33
15.007.0647-0 | 169.86
15.007.0647-A | 169.18
15.007.0680-0 | 371.58
15.007.0680-A | 369.41
15.007.0682-0 | 523.2
15.007.0682-A | 521.03
15.007.0684-0 | 1001.66
15.007.0684-A | 999.49
15.007.0686-0 | 1981.23
15.007.0686-A | 1979.06
15.007.0688-0 | 2634.23
15.007.0688-A | 2632.06
15.007.0689-0 | 3657.23
15.007.0689-A | 3655.06
15.007.0696-0 | 251.45
15.007.0696-A | 246.03
15.007.0697-0 | 270.06
15.007.0697-A | 264.64
15.007.0699-0 | 277.27
15.007.0699-A | 271.85
15.007.0705-0 | 110.6
15.007.0705-A | 99.76
15.007.0710-0 | 141.38
15.007.0710-A | 133.26
15.007.0711-0 | 224.59
15.007.0711-A | 214.84
15.007.0712-0 | 249.39
15.007.0712-A | 238.55
15.008.0010-0 | 2.3
15.008.0010-A | 2.14
15.008.0015-0 | 3.1
15.008.0015-A | 2.88
15.008.0020-0 | 4
15.008.0020-A | 3.73
15.008.0025-0 | 6.19
15.008.0025-A | 5.86
15.008.0030-0 | 8.31
15.008.0030-A | 7.93
15.008.0035-0 | 12.34
15.008.0035-A | 11.9
15.008.0080-0 | 2.72
15.008.0080-A | 2.5
15.008.0085-0 | 3.81
15.008.0085-A | 3.54
15.008.0090-0 | 5.27
15.008.0090-A | 4.94
15.008.0095-0 | 6.97
15.008.0095-A | 6.59
15.008.0100-0 | 10.22
15.008.0100-A | 9.79
15.008.0105-0 | 14.62
15.008.0105-A | 14.13
15.008.0110-0 | 21.26
15.008.0110-A | 20.72
15.008.0112-0 | 30.05
15.008.0112-A | 29.23
15.008.0115-0 | 43.76
15.008.0115-A | 42.68
15.008.0120-0 | 61.36
15.008.0120-A | 60.01
15.008.0125-0 | 78.48
15.008.0125-A | 76.85
15.008.0130-0 | 99.12
15.008.0130-A | 97.22
15.008.0135-0 | 119.98
15.008.0135-A | 117.82
15.008.0140-0 | 145.19
15.008.0140-A | 142.75
15.008.0145-0 | 187.88
15.008.0145-A | 185.17
15.008.0150-0 | 187.96
15.008.0150-A | 184.98
15.008.0155-0 | 5.24
15.008.0155-A | 4.97
15.008.0157-0 | 6.95
15.008.0157-A | 6.68
15.008.0159-0 | 9.66
15.008.0159-A | 9.34
15.008.0161-0 | 12.76
15.008.0161-A | 12.43
15.008.0163-0 | 20.23
15.008.0163-A | 19.85
15.008.0165-0 | 27.91
15.008.0165-A | 27.54
15.008.0167-0 | 45.02
15.008.0167-A | 44.59
15.008.0169-0 | 58.11
15.008.0169-A | 57.68
15.008.0171-0 | 3.1
15.008.0171-A | 2.88
15.008.0173-0 | 4.3
15.008.0173-A | 4.03
15.008.0175-0 | 5.73
15.008.0175-A | 5.41
15.008.0177-0 | 7.76
15.008.0177-A | 7.38
15.008.0179-0 | 10.66
15.008.0179-A | 10.22
15.008.0181-0 | 15.12
15.008.0181-A | 14.63
15.008.0183-0 | 21.96
15.008.0183-A | 21.42
15.008.0185-0 | 30.84
15.008.0185-A | 30.02
15.008.0187-0 | 43.26
15.008.0187-A | 42.18
15.008.0189-0 | 59.25
15.008.0189-A | 57.89
15.008.0191-0 | 77.46
15.008.0191-A | 75.83
15.008.0193-0 | 94.18
15.008.0193-A | 92.29
15.008.0194-0 | 122.55
15.008.0194-A | 120.39
15.008.0197-0 | 144.54
15.008.0197-A | 142.1
15.008.0199-0 | 190.8
15.008.0199-A | 188.09
15.008.0200-0 | 3.07
15.008.0200-A | 2.86
15.008.0205-0 | 4.21
15.008.0205-A | 3.94
15.008.0210-0 | 5.64
15.008.0210-A | 5.31
15.008.0215-0 | 7.4
15.008.0215-A | 7.02
15.008.0220-0 | 10.42
15.008.0220-A | 9.98
15.008.0225-0 | 15.18
15.008.0225-A | 14.7
15.008.0230-0 | 21.98
15.008.0230-A | 21.44
15.008.0232-0 | 30.62
15.008.0232-A | 29.81
15.008.0235-0 | 42.4
15.008.0235-A | 41.32
15.008.0240-0 | 58.89
15.008.0240-A | 57.53
15.008.0245-0 | 76.41
15.008.0245-A | 74.78
15.008.0250-0 | 95
15.008.0250-A | 93.1
15.008.0255-0 | 118.23
15.008.0255-A | 116.06
15.008.0260-0 | 140.5
15.008.0260-A | 138.07
15.008.0265-0 | 186.01
15.008.0265-A | 183.31
15.008.0270-0 | 225.58
15.008.0270-A | 222.6
15.008.0300-0 | 4.78
15.008.0300-A | 4.51
15.008.0301-0 | 6.97
15.008.0301-A | 6.64
15.008.0302-0 | 10.89
15.008.0302-A | 10.4
15.008.0320-0 | 3.66
15.008.0320-A | 3.39
15.008.0321-0 | 4.99
15.008.0321-A | 4.72
15.008.0391-0 | 43.97
15.008.0391-A | 43.43
15.008.0392-0 | 55.8
15.008.0392-A | 54.99
15.008.0393-0 | 71.27
15.008.0393-A | 70.18
15.008.0394-0 | 95.02
15.008.0394-A | 93.67
15.009.0010-0 | 27.66
15.009.0010-A | 26.3
15.009.0015-0 | 33.88
15.009.0015-A | 32.24
15.009.0020-0 | 40.08
15.009.0020-A | 38.43
15.009.0025-0 | 46.95
15.009.0025-A | 45.31
15.009.0100-0 | 1.02
15.009.0100-A | 0.97
15.009.0105-0 | 1.44
15.009.0105-A | 1.39
15.009.0110-0 | 2.18
15.009.0110-A | 2.13
15.009.0115-0 | 3.31
15.009.0115-A | 3.24
15.009.0120-0 | 5.06
15.009.0120-A | 4.95
15.009.0125-0 | 7.86
15.009.0125-A | 7.72
15.009.0130-0 | 12.6
15.009.0130-A | 12.39
15.009.0135-0 | 20.44
15.009.0135-A | 20
15.009.0140-0 | 27.31
15.009.0140-A | 26.88
15.009.0143-0 | 38.55
15.009.0143-A | 38.01
15.009.0150-0 | 50.87
15.009.0150-A | 50.27
15.009.0155-0 | 69.37
15.009.0155-A | 68.72
15.010.0010-0 | 1.36
15.010.0010-A | 1.22
15.010.0012-0 | 2.48
15.010.0012-A | 2.26
15.010.0030-0 | 11.7
15.010.0030-A | 11.38
15.010.0031-0 | 14.84
15.010.0031-A | 14.46
15.010.0032-0 | 26.35
15.010.0032-A | 25.91
15.010.0035-0 | 54.72
15.010.0035-A | 53.1
15.010.0036-0 | 112.92
15.010.0036-A | 109.67
15.010.0040-0 | 7.55
15.010.0040-A | 7.23
15.010.0041-0 | 11.7
15.010.0041-A | 11.32
15.010.0042-0 | 20.59
15.010.0042-A | 20.16
15.010.0043-0 | 38.25
15.010.0043-A | 37.71
15.010.0045-0 | 74.96
15.010.0045-A | 74.2
15.010.0046-0 | 80.11
15.010.0046-A | 79.03
15.010.0047-0 | 175.95
15.010.0047-A | 166.2
15.010.0048-0 | 232.39
15.010.0048-A | 219.38
15.010.0060-0 | 3.25
15.010.0060-A | 3.14
15.010.0061-0 | 4.68
15.010.0061-A | 4.52
15.010.0062-0 | 7.56
15.010.0062-A | 7.28
15.010.0063-0 | 8.53
15.010.0063-A | 8.26
15.010.0064-0 | 4.25
15.010.0064-A | 4.14
15.010.0065-0 | 6.66
15.010.0065-A | 6.5
15.010.0066-0 | 8.57
15.010.0066-A | 8.3
15.010.0067-0 | 9.54
15.010.0067-A | 9.27
15.010.0070-0 | 1.7
15.010.0070-A | 1.59
15.010.0071-0 | 2.96
15.010.0071-A | 2.8
15.010.0072-0 | 4.29
15.010.0072-A | 4.02
15.010.0073-0 | 7.21
15.010.0073-A | 6.94
15.010.0100-0 | 73.83
15.010.0100-A | 64.08
15.010.0110-0 | 122.52
15.010.0110-A | 106.26
15.011.0009-0 | 1902.16
15.011.0009-A | 1785.63
15.011.0012-0 | 2111.43
15.011.0012-A | 1981.64
15.011.0014-0 | 3031.06
15.011.0014-A | 2851.42
15.011.0017-0 | 5799.14
15.011.0017-A | 5580.73
15.011.0021-0 | 1168.33
15.011.0021-A | 1066.79
15.011.0024-0 | 1491.39
15.011.0024-A | 1362.76
15.011.0027-0 | 1580.59
15.011.0027-A | 1441.12
15.011.0030-0 | 3646.09
15.011.0030-A | 3426.34
15.011.0070-0 | 22139.78
15.011.0070-A | 21813.67
15.011.0071-0 | 25328.99
15.011.0071-A | 25002.88
15.011.0072-0 | 29698
15.011.0072-A | 29371.89
15.011.0073-0 | 38195.46
15.011.0073-A | 37869.35
15.011.0074-0 | 39724.33
15.011.0074-A | 39398.22
15.011.0075-0 | 35167.57
15.011.0075-A | 34627.63
15.011.0076-0 | 41011.15
15.011.0076-A | 40471.2
15.011.0077-0 | 44976.16
15.011.0077-A | 44436.21
15.011.0078-0 | 58064.1
15.011.0078-A | 57524.16
15.011.0079-0 | 61433.58
15.011.0079-A | 60897.78
15.011.0081-0 | 3263.49
15.011.0081-A | 3131.73
15.011.0084-0 | 3571.1
15.011.0084-A | 3421.78
15.011.0087-0 | 3655.38
15.011.0087-A | 3495.23
15.011.0093-0 | 5108.27
15.011.0093-A | 4870.85
15.011.0130-0 | 22533.39
15.011.0130-A | 21941.15
15.011.0132-0 | 24990.37
15.011.0132-A | 24398.12
15.011.0134-0 | 31727.69
15.011.0134-A | 31135.44
15.011.0136-0 | 34126.21
15.011.0136-A | 33528.25
15.011.0138-0 | 39526.65
15.011.0138-A | 38928.7
15.011.0150-0 | 18080.02
15.011.0150-A | 17695.92
15.011.0152-0 | 19202.88
15.011.0152-A | 18818.78
15.011.0154-0 | 22319.82
15.011.0154-A | 21935.72
15.011.0156-0 | 25633.05
15.011.0156-A | 25245.59
15.011.0158-0 | 29887.14
15.011.0158-A | 29499.68
15.011.0160-0 | 55171.44
15.011.0160-A | 54566.47
15.011.0162-0 | 40923.99
15.011.0162-A | 40529.52
15.012.0060-0 | 23.15
15.012.0060-A | 22.1
15.014.0005-0 | 118.74
15.014.0005-A | 110.54
15.014.0010-0 | 141.22
15.014.0010-A | 132.81
15.014.0015-0 | 171.63
15.014.0015-A | 163
15.014.0020-0 | 240.7
15.014.0020-A | 231.85
15.014.0025-0 | 280.01
15.014.0025-A | 270.94
15.014.0030-0 | 353.45
15.014.0030-A | 344.15
15.014.0035-0 | 451.76
15.014.0035-A | 442.22
15.014.0100-0 | 2395.99
15.014.0100-A | 2282.92
15.014.0105-0 | 2781.65
15.014.0105-A | 2630.89
15.014.0115-0 | 2884.88
15.014.0115-A | 2734.13
15.014.0120-0 | 3270.47
15.014.0120-A | 3082.05
15.014.0130-0 | 3373.71
15.014.0130-A | 3185.28
15.014.0140-0 | 3862.69
15.014.0140-A | 3636.57
15.014.0145-0 | 4069.5
15.014.0145-A | 3843.34
15.015.0020-0 | 339.32
15.015.0020-A | 303.28
15.015.0021-0 | 272.84
15.015.0021-A | 246.61
15.015.0022-0 | 439.83
15.015.0022-A | 410.9
15.015.0025-0 | 261.65
15.015.0025-A | 234.48
15.015.0026-0 | 235.84
15.015.0026-A | 213.46
15.015.0027-0 | 386.8
15.015.0027-A | 364.42
15.015.0035-0 | 652.65
15.015.0035-A | 587.79
15.015.0036-0 | 488.06
15.015.0036-A | 447.75
15.015.0037-0 | 657.26
15.015.0037-A | 614.79
15.015.0040-0 | 501.21
15.015.0040-A | 452.85
15.015.0041-0 | 438.3
15.015.0041-A | 401.92
15.015.0042-0 | 639.55
15.015.0042-A | 600.92
15.015.0050-0 | 833.63
15.015.0050-A | 752
15.015.0051-0 | 636.34
15.015.0051-A | 584.16
15.015.0052-0 | 916.39
15.015.0052-A | 861.51
15.015.0055-0 | 648.35
15.015.0055-A | 586.99
15.015.0056-0 | 573.07
15.015.0056-A | 526.08
15.015.0057-0 | 890.3
15.015.0057-A | 840.83
15.015.0065-0 | 903.88
15.015.0065-A | 816.2
15.015.0066-0 | 674.94
15.015.0066-A | 621.63
15.015.0067-0 | 1061.78
15.015.0067-A | 1005.76
15.015.0070-0 | 709.35
15.015.0070-A | 642.43
15.015.0071-0 | 622.76
15.015.0071-A | 572.61
15.015.0072-0 | 1027.13
15.015.0072-A | 974.27
15.015.0080-0 | 1026.3
15.015.0080-A | 927.15
15.015.0081-0 | 768.99
15.015.0081-A | 709.13
15.015.0082-0 | 1231.69
15.015.0082-A | 1169.11
15.015.0085-0 | 798.63
15.015.0085-A | 723.95
15.015.0086-0 | 704.02
15.015.0086-A | 648.51
15.015.0087-0 | 1187.6
15.015.0087-A | 1129.38
15.015.0095-0 | 1178.24
15.015.0095-A | 1063.82
15.015.0096-0 | 888.23
15.015.0096-A | 818
15.015.0097-0 | 1426.78
15.015.0097-A | 1353.84
15.015.0100-0 | 921.81
15.015.0100-A | 834.99
15.015.0101-0 | 814.84
15.015.0101-A | 749.57
15.015.0102-0 | 1375.56
15.015.0102-A | 1307.59
15.015.0104-0 | 1343.5
15.015.0104-A | 1215.36
15.015.0105-0 | 1026.71
15.015.0105-A | 946.31
15.015.0106-0 | 1767.22
15.015.0106-A | 1684.11
15.015.0107-0 | 524.62
15.015.0107-A | 467.42
15.015.0108-0 | 426.51
15.015.0108-A | 384.04
15.015.0109-0 | 762.18
15.015.0109-A | 716.99
15.015.0114-0 | 451.72
15.015.0114-A | 402.06
15.015.0117-0 | 414.62
15.015.0117-A | 372.15
15.015.0118-0 | 755.57
15.015.0118-A | 710.38
15.015.0119-0 | 694.42
15.015.0119-A | 621.98
15.015.0121-0 | 530.91
15.015.0121-A | 483.01
15.015.0122-0 | 949.34
15.015.0122-A | 898.74
15.015.0123-0 | 573.08
15.015.0123-A | 513.2
15.015.0124-0 | 511.25
15.015.0124-A | 463.35
15.015.0126-0 | 948.45
15.015.0126-A | 897.85
15.015.0127-0 | 721.08
15.015.0127-A | 651.41
15.015.0128-0 | 524.86
15.015.0128-A | 484.66
15.015.0129-0 | 1037.58
15.015.0129-A | 994.49
15.015.0130-0 | 544.2
15.015.0130-A | 493.69
15.015.0131-0 | 470
15.015.0131-A | 433.87
15.015.0132-0 | 982.86
15.015.0132-A | 944.01
15.015.0135-0 | 830.11
15.015.0135-A | 750.12
15.015.0136-0 | 601.19
15.015.0136-A | 555.57
15.015.0137-0 | 1299.79
15.015.0137-A | 1251.46
15.015.0140-0 | 630.84
15.015.0140-A | 572.24
15.015.0141-0 | 544.28
15.015.0141-A | 502.45
15.015.0142-0 | 1136.34
15.015.0142-A | 1091.81
15.015.0150-0 | 963.35
15.015.0150-A | 870.33
15.015.0151-0 | 701.73
15.015.0151-A | 647.98
15.015.0152-0 | 1259.59
15.015.0152-A | 1203.14
15.015.0155-0 | 727.7
15.015.0155-A | 660.2
15.015.0156-0 | 628.77
15.015.0156-A | 580.44
15.015.0157-0 | 1423.8
15.015.0157-A | 1372.77
15.015.0160-0 | 1078.1
15.015.0160-A | 974.74
15.015.0161-0 | 783.77
15.015.0161-A | 724.61
15.015.0162-0 | 1760.18
15.015.0162-A | 1698.3
15.015.0171-0 | 428.95
15.015.0171-A | 380.19
15.015.0173-0 | 510.55
15.015.0173-A | 456.37
15.015.0175-0 | 591.74
15.015.0175-A | 526.72
15.015.0177-0 | 767.21
15.015.0177-A | 685.94
15.015.0179-0 | 946.15
15.015.0179-A | 854.05
15.015.0184-0 | 148.28
15.015.0184-A | 132.02
15.015.0186-0 | 168.57
15.015.0186-A | 149.61
15.015.0187-0 | 202.03
15.015.0187-A | 180.36
15.015.0188-0 | 255.78
15.015.0188-A | 228.69
15.015.0189-0 | 309.53
15.015.0189-A | 277.03
15.015.0199-0 | 363.29
15.015.0199-A | 325.36
15.015.0201-0 | 309.53
15.015.0201-A | 277.03
15.015.0202-0 | 255.78
15.015.0202-A | 228.69
15.015.0203-0 | 202.03
15.015.0203-A | 180.36
15.015.0205-0 | 218.98
15.015.0205-A | 197.31
15.015.0207-0 | 472.2
15.015.0207-A | 445.11
15.015.0208-0 | 215.68
15.015.0208-A | 210.26
15.015.0213-0 | 301.4
15.015.0213-A | 269.55
15.015.0214-0 | 235.99
15.015.0214-A | 213.97
15.015.0215-0 | 446.33
15.015.0215-A | 421.59
15.015.0220-0 | 407.67
15.015.0220-A | 367.13
15.015.0221-0 | 320.46
15.015.0221-A | 293.01
15.015.0222-0 | 592.67
15.015.0222-A | 562.52
15.015.0225-0 | 473.38
15.015.0225-A | 426.86
15.015.0226-0 | 364.37
15.015.0226-A | 334.22
15.015.0227-0 | 760.35
15.015.0227-A | 727.49
15.015.0250-0 | 330.55
15.015.0250-A | 297.21
15.015.0251-0 | 263.15
15.015.0251-A | 239.64
15.015.0255-0 | 330.77
15.015.0255-A | 297.43
15.015.0256-0 | 264.65
15.015.0256-A | 241.14
15.015.0257-0 | 485.31
15.015.0257-A | 459.08
15.015.0258-0 | 486.81
15.015.0258-A | 460.58
15.015.0260-0 | 261.4
15.015.0260-A | 235.8
15.015.0261-0 | 234.67
15.015.0261-A | 213.87
15.015.0265-0 | 261.62
15.015.0265-A | 236.02
15.015.0266-0 | 236.17
15.015.0266-A | 215.37
15.015.0267-0 | 417.75
15.015.0267-A | 394.24
15.015.0268-0 | 419.25
15.015.0268-A | 395.74
15.015.0270-0 | 444.29
15.015.0270-A | 401.04
15.015.0271-0 | 345.28
15.015.0271-A | 316.35
15.015.0275-0 | 447.81
15.015.0275-A | 404.15
15.015.0276-0 | 348.28
15.015.0276-A | 319.35
15.015.0277-0 | 629.32
15.015.0277-A | 597.68
15.015.0278-0 | 632.32
15.015.0278-A | 600.68
15.015.0280-0 | 358.84
15.015.0280-A | 325.42
15.015.0281-0 | 317.76
15.015.0281-A | 291.53
15.015.0285-0 | 359.28
15.015.0285-A | 325.86
15.015.0286-0 | 320.76
15.015.0286-A | 294.53
15.015.0287-0 | 562.71
15.015.0287-A | 533.78
15.015.0288-0 | 565.71
15.015.0288-A | 536.78
15.015.0290-0 | 576.25
15.015.0290-A | 522.26
15.015.0291-0 | 439.47
15.015.0291-A | 405.12
15.015.0295-0 | 576.91
15.015.0295-A | 522.92
15.015.0296-0 | 443.97
15.015.0296-A | 409.62
15.015.0297-0 | 847.26
15.015.0297-A | 810.2
15.015.0298-0 | 851.76
15.015.0298-A | 814.7
15.015.0300-0 | 458.24
15.015.0300-A | 417.02
15.015.0301-0 | 402.81
15.015.0301-A | 371.17
15.015.0305-0 | 458.9
15.015.0305-A | 417.68
15.015.0306-0 | 407.31
15.015.0306-A | 375.67
15.015.0307-0 | 771.53
15.015.0307-A | 737.18
15.015.0308-0 | 776.03
15.015.0308-A | 741.68
15.015.0310-0 | 696.14
15.015.0310-A | 631.82
15.015.0311-0 | 524.67
15.015.0311-A | 484.9
15.015.0315-0 | 679.98
15.015.0315-A | 617.93
15.015.0316-0 | 530.67
15.015.0316-A | 490.9
15.015.0317-0 | 1056.22
15.015.0317-A | 1013.75
15.015.0318-0 | 1062.22
15.015.0318-A | 1019.75
15.015.0320-0 | 553.71
15.015.0320-A | 504.68
15.015.0321-0 | 483.92
15.015.0321-A | 446.86
15.015.0325-0 | 554.59
15.015.0325-A | 505.56
15.015.0326-0 | 489.92
15.015.0326-A | 452.86
15.015.0327-0 | 976.4
15.015.0327-A | 936.63
15.015.0328-0 | 982.4
15.015.0328-A | 942.63
15.015.0400-0 | 219.86
15.015.0400-A | 196.39
15.016.0010-0 | 317.17
15.016.0010-A | 287.81
15.016.0015-0 | 291.72
15.016.0015-A | 263.93
15.016.0030-0 | 597.25
15.016.0030-A | 547.78
15.016.0045-0 | 765.55
15.016.0045-A | 703.67
15.016.0060-0 | 821.09
15.016.0060-A | 755.06
15.016.0075-0 | 965.48
15.016.0075-A | 887.08
15.016.0090-0 | 1092.92
15.016.0090-A | 1003.96
15.016.0105-0 | 1255.35
15.016.0105-A | 1153.28
15.016.0111-0 | 434.27
15.016.0111-A | 394.07
15.016.0114-0 | 554.93
15.016.0114-A | 509.31
15.016.0119-0 | 648.15
15.016.0119-A | 596.94
15.016.0130-0 | 756.28
15.016.0130-A | 696.18
15.016.0145-0 | 1440.11
15.016.0145-A | 1370.56
15.016.0160-0 | 1632.94
15.016.0160-A | 1552.91
15.016.0170-0 | 508.85
15.016.0170-A | 454.67
15.016.0172-0 | 595.61
15.016.0172-A | 536.02
15.016.0174-0 | 676.8
15.016.0174-A | 606.37
15.016.0176-0 | 863.82
15.016.0176-A | 777.14
15.016.0178-0 | 1080.55
15.016.0178-A | 983.03
15.016.0190-0 | 308.54
15.016.0190-A | 281.88
15.016.0193-0 | 404.59
15.016.0193-A | 372.51
15.016.0196-0 | 502.61
15.016.0196-A | 465.12
15.016.0199-0 | 596.69
15.016.0199-A | 553.78
15.017.0155-0 | 14.84
15.017.0155-A | 13.49
15.017.0160-0 | 15.63
15.017.0160-A | 14.11
15.017.0165-0 | 18.96
15.017.0165-A | 17.28
15.017.0170-0 | 23.53
15.017.0170-A | 21.68
15.017.0175-0 | 32.26
15.017.0175-A | 30.26
15.017.0180-0 | 38.45
15.017.0180-A | 36.28
15.017.0185-0 | 51.63
15.017.0185-A | 49.3
15.017.0190-0 | 60.65
15.017.0190-A | 58.11
15.017.0195-0 | 75.83
15.017.0195-A | 72.47
15.017.0200-0 | 109.67
15.017.0200-A | 105.98
15.017.0205-0 | 121.63
15.017.0205-A | 117.62
15.017.0210-0 | 171.99
15.017.0210-A | 167.65
15.017.0215-0 | 182.14
15.017.0215-A | 177.48
15.017.0220-0 | 222.79
15.017.0220-A | 217.7
15.017.0225-0 | 44.13
15.017.0225-A | 42.78
15.017.0230-0 | 91.7
15.017.0230-A | 90.18
15.017.0235-0 | 218.76
15.017.0235-A | 216.91
15.017.0240-0 | 11.08
15.017.0240-A | 9.73
15.017.0245-0 | 11.08
15.017.0245-A | 9.73
15.017.0250-0 | 11.32
15.017.0250-A | 9.97
15.017.0255-0 | 11.22
15.017.0255-A | 9.87
15.017.0260-0 | 11.26
15.017.0260-A | 9.91
15.017.0265-0 | 13.13
15.017.0265-A | 11.61
15.017.0270-0 | 13.79
15.017.0270-A | 12.27
15.017.0275-0 | 15.62
15.017.0275-A | 13.94
15.017.0280-0 | 19.01
15.017.0280-A | 17.16
15.017.0285-0 | 20.29
15.017.0285-A | 18.44
15.017.0290-0 | 22.61
15.017.0290-A | 20.61
15.017.0295-0 | 28.9
15.017.0295-A | 26.73
15.017.0300-0 | 32.38
15.017.0300-A | 30.21
15.017.0305-0 | 34.05
15.017.0305-A | 31.88
15.017.0310-0 | 51.44
15.017.0310-A | 49.11
15.017.0315-0 | 65.52
15.017.0315-A | 62.98
15.017.0320-0 | 15.22
15.017.0320-A | 13.87
15.017.0325-0 | 17.92
15.017.0325-A | 16.4
15.017.0327-0 | 20.31
15.017.0327-A | 18.74
15.017.0330-0 | 22.97
15.017.0330-A | 21.35
15.017.0331-0 | 24.91
15.017.0331-A | 23.23
15.017.0332-0 | 32.88
15.017.0332-A | 31.15
15.017.0333-0 | 38.11
15.017.0333-A | 36.32
15.017.0335-0 | 44.99
15.017.0335-A | 43.14
15.017.0337-0 | 52.41
15.017.0337-A | 50.46
15.017.0338-0 | 68.98
15.017.0338-A | 66.98
15.017.0340-0 | 90.78
15.017.0340-A | 88.61
15.018.0010-0 | 14.4
15.018.0010-A | 13.78
15.018.0015-0 | 17.62
15.018.0015-A | 16.84
15.018.0020-0 | 19.67
15.018.0020-A | 18.73
15.018.0025-0 | 16.44
15.018.0025-A | 15.82
15.018.0030-0 | 16.37
15.018.0030-A | 15.59
15.018.0035-0 | 20.11
15.018.0035-A | 19.17
15.018.0040-0 | 15.25
15.018.0040-A | 14.63
15.018.0050-0 | 15.32
15.018.0050-A | 14.54
15.018.0055-0 | 20.28
15.018.0055-A | 19.34
15.018.0060-0 | 16.44
15.018.0060-A | 15.82
15.018.0065-0 | 17.03
15.018.0065-A | 16.24
15.018.0070-0 | 18.55
15.018.0070-A | 17.61
15.018.0072-0 | 64.65
15.018.0072-A | 63.55
15.018.0075-0 | 16.44
15.018.0075-A | 15.82
15.018.0080-0 | 15.84
15.018.0080-A | 15.05
15.018.0085-0 | 18.55
15.018.0085-A | 17.61
15.018.0090-0 | 16.84
15.018.0090-A | 16.22
15.018.0095-0 | 19.18
15.018.0095-A | 18.4
15.018.0100-0 | 22.59
15.018.0100-A | 21.65
15.018.0102-0 | 22.39
15.018.0102-A | 21.45
15.018.0103-0 | 61.1
15.018.0103-A | 59.85
15.018.0105-0 | 16.44
15.018.0105-A | 15.82
15.018.0110-0 | 15.96
15.018.0110-A | 15.18
15.018.0115-0 | 23.21
15.018.0115-A | 22.27
15.018.0117-0 | 10.11
15.018.0117-A | 9.49
15.018.0118-0 | 11.29
15.018.0118-A | 10.51
15.018.0119-0 | 16.15
15.018.0119-A | 15.21
15.018.0120-0 | 7.91
15.018.0120-A | 7.26
15.018.0125-0 | 8.21
15.018.0125-A | 7.56
15.018.0130-0 | 9.44
15.018.0130-A | 8.79
15.018.0133-0 | 39.7
15.018.0133-A | 35.91
15.018.0136-0 | 19.05
15.018.0136-A | 16.85
15.018.0140-0 | 70.2
15.018.0140-A | 68
15.018.0145-0 | 186.99
15.018.0145-A | 184.64
15.018.0150-0 | 303.61
15.018.0150-A | 301.1
15.018.0155-0 | 434.94
15.018.0155-A | 432.27
15.018.0160-0 | 942.16
15.018.0160-A | 939.33
15.018.0165-0 | 1368.58
15.018.0165-A | 1365.44
15.018.0170-0 | 2708.19
15.018.0170-A | 2704.73
15.018.0175-0 | 75.64
15.018.0175-A | 70.23
15.018.0180-0 | 42.62
15.018.0180-A | 40.18
15.018.0250-0 | 26.32
15.018.0250-A | 23.61
15.018.0255-0 | 28.51
15.018.0255-A | 25.8
15.018.0260-0 | 43.14
15.018.0260-A | 40.27
15.018.0265-0 | 62.82
15.018.0265-A | 59.95
15.018.0270-0 | 72.28
15.018.0270-A | 69.41
15.018.0275-0 | 77.39
15.018.0275-A | 74.41
15.018.0280-0 | 80.28
15.018.0280-A | 77.3
15.018.0300-0 | 40.28
15.018.0300-A | 35.91
15.018.0305-0 | 41.33
15.018.0305-A | 36.94
15.018.0310-0 | 48.6
15.018.0310-A | 43.74
15.018.0315-0 | 53.7
15.018.0315-A | 48.81
15.018.0320-0 | 61.66
15.018.0320-A | 56.74
15.018.0325-0 | 86.25
15.018.0325-A | 80.76
15.018.0330-0 | 103.64
15.018.0330-A | 98.05
15.018.0450-0 | 109.4
15.018.0450-A | 103.98
15.018.0455-0 | 117.17
15.018.0455-A | 111.75
15.018.0460-0 | 131.91
15.018.0460-A | 126.49
15.018.0465-0 | 195.8
15.018.0465-A | 190.38
15.018.0466-0 | 76.7
15.018.0466-A | 71.28
15.018.0467-0 | 83.24
15.018.0467-A | 77.82
15.018.0468-0 | 89.73
15.018.0468-A | 84.31
15.018.0469-0 | 96.44
15.018.0469-A | 91.02
15.018.0470-0 | 117.59
15.018.0470-A | 112.17
15.018.0471-0 | 148.97
15.018.0471-A | 143.55
15.018.0472-0 | 89.75
15.018.0472-A | 84.33
15.018.0473-0 | 96.34
15.018.0473-A | 90.93
15.018.0474-0 | 102.97
15.018.0474-A | 97.55
15.018.0475-0 | 126.95
15.018.0475-A | 121.53
15.018.0476-0 | 158.01
15.018.0476-A | 152.59
15.018.0477-0 | 102.16
15.018.0477-A | 96.74
15.018.0478-0 | 101.68
15.018.0478-A | 96.26
15.018.0479-0 | 109.53
15.018.0479-A | 104.11
15.018.0480-0 | 146.95
15.018.0480-A | 141.53
15.018.0481-0 | 166.95
15.018.0481-A | 161.53
15.018.0482-0 | 55.9
15.018.0482-A | 50.48
15.018.0483-0 | 61
15.018.0483-A | 55.58
15.018.0484-0 | 66.09
15.018.0484-A | 60.68
15.018.0485-0 | 71.2
15.018.0485-A | 65.79
15.018.0486-0 | 88.16
15.018.0486-A | 82.74
15.018.0487-0 | 113.63
15.018.0487-A | 108.21
15.018.0488-0 | 66.11
15.018.0488-A | 60.69
15.018.0489-0 | 71.2
15.018.0489-A | 65.79
15.018.0490-0 | 76.29
15.018.0490-A | 70.87
15.018.0491-0 | 95.79
15.018.0491-A | 90.37
15.018.0492-0 | 120.94
15.018.0492-A | 115.52
15.018.0493-0 | 76.69
15.018.0493-A | 71.27
15.018.0494-0 | 76.29
15.018.0494-A | 70.87
15.018.0495-0 | 81.42
15.018.0495-A | 76
15.018.0496-0 | 111.95
15.018.0496-A | 106.53
15.018.0497-0 | 128.24
15.018.0497-A | 122.82
15.018.0498-0 | 84.04
15.018.0498-A | 78.62
15.018.0499-0 | 95.48
15.018.0499-A | 90.06
15.018.0500-0 | 106.85
15.018.0500-A | 101.43
15.018.0501-0 | 118.45
15.018.0501-A | 113.03
15.018.0502-0 | 157.36
15.018.0502-A | 151.94
15.018.0503-0 | 200.97
15.018.0503-A | 195.55
15.018.0504-0 | 101.99
15.018.0504-A | 96.57
15.018.0505-0 | 113.56
15.018.0505-A | 108.14
15.018.0506-0 | 124.98
15.018.0506-A | 119.56
15.018.0507-0 | 166.72
15.018.0507-A | 161.3
15.018.0508-0 | 210.02
15.018.0508-A | 204.6
15.018.0509-0 | 114.4
15.018.0509-A | 108.98
15.018.0510-0 | 118.8
15.018.0510-A | 113.38
15.018.0511-0 | 131.54
15.018.0511-A | 126.12
15.018.0512-0 | 186.72
15.018.0512-A | 181.3
15.018.0513-0 | 218.95
15.018.0513-A | 213.53
15.018.0514-0 | 62.02
15.018.0514-A | 56.6
15.018.0515-0 | 71.2
15.018.0515-A | 65.79
15.018.0516-0 | 80.36
15.018.0516-A | 74.94
15.018.0517-0 | 89.55
15.018.0517-A | 84.13
15.018.0518-0 | 121.3
15.018.0518-A | 115.88
15.018.0519-0 | 156.97
15.018.0519-A | 151.55
15.018.0520-0 | 76.31
15.018.0520-A | 70.89
15.018.0521-0 | 85.47
15.018.0521-A | 80.05
15.018.0522-0 | 94.63
15.018.0522-A | 89.21
15.018.0523-0 | 128.93
15.018.0523-A | 123.51
15.018.0524-0 | 164.27
15.018.0524-A | 158.85
15.018.0525-0 | 86.89
15.018.0525-A | 81.47
15.018.0526-0 | 90.56
15.018.0526-A | 85.14
15.018.0527-0 | 99.76
15.018.0527-A | 94.34
15.018.0528-0 | 145.09
15.018.0528-A | 139.67
15.018.0529-0 | 171.57
15.018.0529-A | 166.15
15.018.0540-0 | 84.04
15.018.0540-A | 78.62
15.018.0550-0 | 95.48
15.018.0550-A | 90.06
15.018.0551-0 | 106.85
15.018.0551-A | 101.43
15.018.0552-0 | 118.45
15.018.0552-A | 113.03
15.018.0554-0 | 157.36
15.018.0554-A | 151.94
15.018.0555-0 | 200.94
15.018.0555-A | 195.52
15.018.0556-0 | 101.98
15.018.0556-A | 96.56
15.018.0557-0 | 113.56
15.018.0557-A | 108.14
15.018.0558-0 | 124.97
15.018.0558-A | 119.56
15.018.0560-0 | 166.72
15.018.0560-A | 161.3
15.018.0561-0 | 209.98
15.018.0561-A | 204.57
15.018.0562-0 | 107.82
15.018.0562-A | 102.4
15.018.0563-0 | 118.75
15.018.0563-A | 113.33
15.018.0564-0 | 131.5
15.018.0564-A | 126.08
15.018.0566-0 | 174.69
15.018.0566-A | 169.27
15.018.0567-0 | 218.94
15.018.0567-A | 213.52
15.018.0568-0 | 62.02
15.018.0568-A | 56.6
15.018.0570-0 | 71.2
15.018.0570-A | 65.79
15.018.0571-0 | 80.36
15.018.0571-A | 74.94
15.018.0572-0 | 89.55
15.018.0572-A | 84.13
15.018.0574-0 | 121.3
15.018.0574-A | 115.88
15.018.0575-0 | 156.94
15.018.0575-A | 151.52
15.018.0576-0 | 76.3
15.018.0576-A | 70.88
15.018.0577-0 | 85.47
15.018.0577-A | 80.05
15.018.0578-0 | 94.63
15.018.0578-A | 89.21
15.018.0580-0 | 128.93
15.018.0580-A | 123.51
15.018.0581-0 | 164.24
15.018.0581-A | 158.83
15.018.0582-0 | 81.41
15.018.0582-A | 75.99
15.018.0583-0 | 90.55
15.018.0583-A | 85.13
15.018.0584-0 | 99.73
15.018.0584-A | 94.31
15.018.0586-0 | 135.06
15.018.0586-A | 129.65
15.018.0587-0 | 171.56
15.018.0587-A | 166.14
15.018.0588-0 | 26.63
15.018.0588-A | 23.92
15.018.0590-0 | 30.67
15.018.0590-A | 27.96
15.018.0591-0 | 33.85
15.018.0591-A | 31.14
15.018.0592-0 | 37.5
15.018.0592-A | 34.79
15.018.0594-0 | 46.21
15.018.0594-A | 43.5
15.018.0595-0 | 56.86
15.018.0595-A | 54.15
15.018.0596-0 | 33.58
15.018.0596-A | 30.87
15.018.0597-0 | 36.99
15.018.0597-A | 34.28
15.018.0598-0 | 40.87
15.018.0598-A | 38.16
15.018.0600-0 | 50.04
15.018.0600-A | 47.33
15.018.0601-0 | 68.58
15.018.0601-A | 65.87
15.018.0602-0 | 33.89
15.018.0602-A | 31.18
15.018.0603-0 | 40.12
15.018.0603-A | 37.41
15.018.0604-0 | 43.53
15.018.0604-A | 40.82
15.018.0606-0 | 56.86
15.018.0606-A | 54.15
15.018.0607-0 | 60.46
15.018.0607-A | 57.75
15.018.0608-0 | 26.57
15.018.0608-A | 23.86
15.018.0610-0 | 33.36
15.018.0610-A | 30.65
15.018.0611-0 | 40.51
15.018.0611-A | 37.8
15.018.0612-0 | 46.72
15.018.0612-A | 44.01
15.018.0614-0 | 62.32
15.018.0614-A | 59.61
15.018.0615-0 | 88.79
15.018.0615-A | 86.08
15.018.0616-0 | 32.59
15.018.0616-A | 29.88
15.018.0617-0 | 44.42
15.018.0617-A | 41.71
15.018.0618-0 | 51.09
15.018.0618-A | 48.38
15.018.0620-0 | 61.36
15.018.0620-A | 58.65
15.018.0621-0 | 121.92
15.018.0621-A | 119.21
15.018.0622-0 | 35.24
15.018.0622-A | 32.53
15.018.0623-0 | 48.54
15.018.0623-A | 45.83
15.018.0624-0 | 55.43
15.018.0624-A | 52.72
15.018.0626-0 | 67.72
15.018.0626-A | 65.01
15.018.0627-0 | 96
15.018.0627-A | 93.29
15.018.0628-0 | 27.53
15.018.0628-A | 24.82
15.018.0630-0 | 30.07
15.018.0630-A | 27.36
15.018.0631-0 | 32.37
15.018.0631-A | 29.66
15.018.0632-0 | 34.76
15.018.0632-A | 32.05
15.018.0634-0 | 39.52
15.018.0634-A | 36.81
15.018.0635-0 | 44.19
15.018.0635-A | 41.48
15.018.0636-0 | 29.43
15.018.0636-A | 26.72
15.018.0637-0 | 35.39
15.018.0637-A | 32.68
15.018.0638-0 | 38.1
15.018.0638-A | 35.39
15.018.0640-0 | 42.54
15.018.0640-A | 39.83
15.018.0641-0 | 47.18
15.018.0641-A | 44.47
15.018.0642-0 | 36.48
15.018.0642-A | 33.77
15.018.0643-0 | 39.01
15.018.0643-A | 36.3
15.018.0644-0 | 41.72
15.018.0644-A | 39.01
15.018.0646-0 | 45.86
15.018.0646-A | 43.15
15.018.0647-0 | 50.5
15.018.0647-A | 47.79
15.018.0648-0 | 27.53
15.018.0648-A | 24.82
15.018.0650-0 | 30.07
15.018.0650-A | 27.36
15.018.0651-0 | 32.37
15.018.0651-A | 29.66
15.018.0652-0 | 34.76
15.018.0652-A | 32.05
15.018.0654-0 | 39.34
15.018.0654-A | 36.63
15.018.0655-0 | 44.19
15.018.0655-A | 41.48
15.018.0656-0 | 29.43
15.018.0656-A | 26.72
15.018.0657-0 | 35.39
15.018.0657-A | 32.68
15.018.0658-0 | 38.1
15.018.0658-A | 35.39
15.018.0660-0 | 42.35
15.018.0660-A | 39.64
15.018.0661-0 | 47.18
15.018.0661-A | 44.47
15.018.0662-0 | 36.48
15.018.0662-A | 33.77
15.018.0663-0 | 39.01
15.018.0663-A | 36.3
15.018.0664-0 | 41.72
15.018.0664-A | 39.01
15.018.0666-0 | 41.63
15.018.0666-A | 38.92
15.018.0667-0 | 50.5
15.018.0667-A | 47.79
15.018.0668-0 | 34.62
15.018.0668-A | 31.91
15.018.0670-0 | 38.12
15.018.0670-A | 35.41
15.018.0671-0 | 41.42
15.018.0671-A | 38.71
15.018.0672-0 | 45.03
15.018.0672-A | 42.32
15.018.0674-0 | 56.45
15.018.0674-A | 53.74
15.018.0675-0 | 71.24
15.018.0675-A | 68.53
15.018.0676-0 | 43.84
15.018.0676-A | 41.13
15.018.0677-0 | 47.77
15.018.0677-A | 45.06
15.018.0678-0 | 51.39
15.018.0678-A | 48.68
15.018.0680-0 | 57.55
15.018.0680-A | 54.84
15.018.0681-0 | 77.72
15.018.0681-A | 75.01
15.018.0682-0 | 43.79
15.018.0682-A | 41.08
15.018.0683-0 | 55
15.018.0683-A | 52.29
15.018.0684-0 | 63.41
15.018.0684-A | 60.7
15.018.0686-0 | 73.76
15.018.0686-A | 71.05
15.018.0687-0 | 84.81
15.018.0687-A | 82.1
15.018.0688-0 | 27.64
15.018.0688-A | 24.93
15.018.0690-0 | 36.25
15.018.0690-A | 33.54
15.018.0691-0 | 39.34
15.018.0691-A | 36.63
15.018.0692-0 | 41.92
15.018.0692-A | 39.21
15.018.0694-0 | 46.22
15.018.0694-A | 43.51
15.018.0695-0 | 56.34
15.018.0695-A | 53.63
15.018.0696-0 | 45.35
15.018.0696-A | 42.64
15.018.0697-0 | 40.59
15.018.0697-A | 37.88
15.018.0698-0 | 58.94
15.018.0698-A | 56.23
15.018.0700-0 | 52.35
15.018.0700-A | 49.64
15.018.0701-0 | 60.67
15.018.0701-A | 57.96
15.018.0702-0 | 38.83
15.018.0702-A | 36.12
15.018.0703-0 | 43.47
15.018.0703-A | 40.76
15.018.0704-0 | 46.45
15.018.0704-A | 43.74
15.018.0706-0 | 52.89
15.018.0706-A | 50.18
15.018.0707-0 | 60.46
15.018.0707-A | 57.75
15.018.0708-0 | 28.56
15.018.0708-A | 25.85
15.018.0710-0 | 30.98
15.018.0710-A | 28.27
15.018.0711-0 | 51.91
15.018.0711-A | 49.2
15.018.0712-0 | 58.94
15.018.0712-A | 56.23
15.018.0714-0 | 61.65
15.018.0714-A | 58.94
15.018.0715-0 | 79.94
15.018.0715-A | 77.23
15.018.0716-0 | 49.72
15.018.0716-A | 47.01
15.018.0717-0 | 52.29
15.018.0717-A | 49.58
15.018.0718-0 | 68.6
15.018.0718-A | 65.89
15.018.0720-0 | 69.51
15.018.0720-A | 66.8
15.018.0721-0 | 90.47
15.018.0721-A | 87.76
15.018.0722-0 | 56.34
15.018.0722-A | 53.63
15.018.0723-0 | 51.91
15.018.0723-A | 49.2
15.018.0724-0 | 75.7
15.018.0724-A | 72.99
15.018.0726-0 | 86.73
15.018.0726-A | 84.02
15.018.0727-0 | 96
15.018.0727-A | 93.29
15.018.0728-0 | 38.78
15.018.0728-A | 36.07
15.018.0730-0 | 47.02
15.018.0730-A | 44.31
15.018.0731-0 | 51.81
15.018.0731-A | 49.1
15.018.0732-0 | 59.33
15.018.0732-A | 56.62
15.018.0734-0 | 76.42
15.018.0734-A | 73.71
15.018.0735-0 | 88.79
15.018.0735-A | 86.08
15.018.0736-0 | 49
15.018.0736-A | 46.29
15.018.0737-0 | 57.12
15.018.0737-A | 54.41
15.018.0738-0 | 66.36
15.018.0738-A | 63.65
15.018.0740-0 | 87.92
15.018.0740-A | 85.21
15.018.0741-0 | 113.2
15.018.0741-A | 110.49
15.018.0742-0 | 56.34
15.018.0742-A | 53.63
15.018.0743-0 | 51.91
15.018.0743-A | 49.2
15.018.0744-0 | 78.32
15.018.0744-A | 75.61
15.018.0746-0 | 86.73
15.018.0746-A | 84.02
15.018.0747-0 | 96
15.018.0747-A | 93.29
15.018.0748-0 | 40.18
15.018.0748-A | 37.47
15.018.0750-0 | 48.61
15.018.0750-A | 45.9
15.018.0751-0 | 64.19
15.018.0751-A | 61.48
15.018.0752-0 | 74.26
15.018.0752-A | 71.55
15.018.0754-0 | 88.27
15.018.0754-A | 85.56
15.018.0755-0 | 97.54
15.018.0755-A | 94.83
15.018.0756-0 | 59.38
15.018.0756-A | 56.67
15.018.0757-0 | 66.49
15.018.0757-A | 63.78
15.018.0758-0 | 72.58
15.018.0758-A | 69.87
15.018.0760-0 | 95.22
15.018.0760-A | 92.51
15.018.0761-0 | 159.06
15.018.0761-A | 156.35
15.018.0762-0 | 60.98
15.018.0762-A | 58.27
15.018.0763-0 | 74.86
15.018.0763-A | 72.15
15.018.0764-0 | 84.46
15.018.0764-A | 81.75
15.018.0766-0 | 91.87
15.018.0766-A | 89.16
15.018.0767-0 | 123.24
15.018.0767-A | 120.53
15.018.0768-0 | 46.23
15.018.0768-A | 43.52
15.018.0770-0 | 54.42
15.018.0770-A | 51.71
15.018.0771-0 | 64.61
15.018.0771-A | 61.9
15.018.0772-0 | 74.68
15.018.0772-A | 71.97
15.018.0774-0 | 87.42
15.018.0774-A | 84.71
15.018.0775-0 | 176.94
15.018.0775-A | 174.23
15.018.0776-0 | 60.85
15.018.0776-A | 58.14
15.018.0777-0 | 70.46
15.018.0777-A | 67.75
15.018.0778-0 | 81.03
15.018.0778-A | 78.32
15.018.0780-0 | 117.02
15.018.0780-A | 114.31
15.018.0781-0 | 189.41
15.018.0781-A | 186.7
15.018.0782-0 | 63.73
15.018.0782-A | 61.02
15.018.0783-0 | 76.56
15.018.0783-A | 73.85
15.018.0784-0 | 80.05
15.018.0784-A | 77.34
15.018.0786-0 | 140.11
15.018.0786-A | 137.4
15.018.0787-0 | 201.88
15.018.0787-A | 199.17
15.018.0788-0 | 71.01
15.018.0788-A | 68.3
15.018.0790-0 | 70.67
15.018.0790-A | 67.96
15.018.0791-0 | 91.24
15.018.0791-A | 88.53
15.018.0792-0 | 103.01
15.018.0792-A | 100.3
15.018.0794-0 | 133.81
15.018.0794-A | 131.1
15.018.0795-0 | 188.84
15.018.0795-A | 186.13
15.018.0796-0 | 88.22
15.018.0796-A | 85.51
15.018.0797-0 | 99.09
15.018.0797-A | 96.38
15.018.0798-0 | 58.14
15.018.0798-A | 55.43
15.018.0800-0 | 126.7
15.018.0800-A | 123.99
15.018.0801-0 | 198.07
15.018.0801-A | 195.36
15.018.0802-0 | 96.07
15.018.0802-A | 93.36
15.018.0803-0 | 106.64
15.018.0803-A | 103.93
15.018.0804-0 | 118.42
15.018.0804-A | 115.71
15.018.0806-0 | 133.69
15.018.0806-A | 130.98
15.018.0807-0 | 207.32
15.018.0807-A | 204.61
15.018.0808-0 | 28.48
15.018.0808-A | 25.77
15.018.0810-0 | 32.85
15.018.0810-A | 30.14
15.018.0811-0 | 38.35
15.018.0811-A | 35.64
15.018.0812-0 | 44.99
15.018.0812-A | 42.28
15.018.0814-0 | 61.65
15.018.0814-A | 58.94
15.018.0815-0 | 88.79
15.018.0815-A | 86.08
15.018.0816-0 | 36.22
15.018.0816-A | 33.51
15.018.0817-0 | 42.29
15.018.0817-A | 39.58
15.018.0818-0 | 49.48
15.018.0818-A | 46.77
15.018.0820-0 | 68.65
15.018.0820-A | 65.94
15.018.0821-0 | 102.29
15.018.0821-A | 99.58
15.018.0822-0 | 39.58
15.018.0822-A | 36.87
15.018.0823-0 | 46.21
15.018.0823-A | 43.5
15.018.0824-0 | 53.98
15.018.0824-A | 51.27
15.018.0826-0 | 73.81
15.018.0826-A | 71.1
15.018.0827-0 | 96
15.018.0827-A | 93.29
15.018.0828-0 | 32.72
15.018.0828-A | 30.01
15.018.0830-0 | 37.16
15.018.0830-A | 34.45
15.018.0831-0 | 42.33
15.018.0831-A | 39.62
15.018.0832-0 | 48.42
15.018.0832-A | 45.71
15.018.0834-0 | 86.7
15.018.0834-A | 83.99
15.018.0835-0 | 97.54
15.018.0835-A | 94.83
15.018.0836-0 | 40.21
15.018.0836-A | 37.5
15.018.0837-0 | 45.61
15.018.0837-A | 42.9
15.018.0838-0 | 52.18
15.018.0838-A | 49.47
15.018.0840-0 | 66.03
15.018.0840-A | 63.32
15.018.0841-0 | 114.07
15.018.0841-A | 111.36
15.018.0842-0 | 43.5
15.018.0842-A | 40.79
15.018.0843-0 | 48.9
15.018.0843-A | 46.19
15.018.0844-0 | 55.7
15.018.0844-A | 52.99
15.018.0846-0 | 74.92
15.018.0846-A | 72.21
15.018.0847-0 | 123.24
15.018.0847-A | 120.53
15.018.0848-0 | 43.53
15.018.0848-A | 40.82
15.018.0850-0 | 49.88
15.018.0850-A | 47.17
15.018.0851-0 | 57.12
15.018.0851-A | 54.41
15.018.0852-0 | 65.88
15.018.0852-A | 63.17
15.018.0854-0 | 79.98
15.018.0854-A | 77.27
15.018.0855-0 | 188.84
15.018.0855-A | 186.13
15.018.0856-0 | 55.02
15.018.0856-A | 52.31
15.018.0857-0 | 66.18
15.018.0857-A | 63.47
15.018.0858-0 | 70.41
15.018.0858-A | 67.7
15.018.0860-0 | 84.09
15.018.0860-A | 81.38
15.018.0861-0 | 198.07
15.018.0861-A | 195.36
15.018.0862-0 | 58.94
15.018.0862-A | 56.23
15.018.0863-0 | 66.18
15.018.0863-A | 63.47
15.018.0864-0 | 74.93
15.018.0864-A | 72.22
15.018.0866-0 | 95.02
15.018.0866-A | 92.31
15.018.0867-0 | 139.53
15.018.0867-A | 136.82
15.018.0870-0 | 35.69
15.018.0870-A | 32.98
15.018.0871-0 | 42.14
15.018.0871-A | 39.43
15.018.0872-0 | 35.77
15.018.0872-A | 33.06
15.018.0873-0 | 42.85
15.018.0873-A | 40.14
15.018.0874-0 | 42.85
15.018.0874-A | 40.14
15.018.0875-0 | 39.08
15.018.0875-A | 36.37
15.018.0881-0 | 56.5
15.018.0881-A | 53.79
15.018.0882-0 | 64.75
15.018.0882-A | 62.04
15.018.0883-0 | 64.75
15.018.0883-A | 62.04
15.018.0884-0 | 45.18
15.018.0884-A | 42.47
15.018.0885-0 | 100.79
15.018.0885-A | 98.08
15.018.0887-0 | 100.79
15.018.0887-A | 98.08
15.018.0888-0 | 164.88
15.018.0888-A | 162.17
15.018.0889-0 | 100.75
15.018.0889-A | 98.04
15.018.0890-0 | 87.47
15.018.0890-A | 84.76
15.018.0898-0 | 46.33
15.018.0898-A | 43.62
15.018.0900-0 | 46.39
15.018.0900-A | 43.68
15.018.0901-0 | 50.73
15.018.0901-A | 48.02
15.018.0902-0 | 52.58
15.018.0902-A | 49.87
15.018.0904-0 | 73.21
15.018.0904-A | 70.5
15.018.0905-0 | 119.76
15.018.0905-A | 117.05
15.018.0906-0 | 54.05
15.018.0906-A | 51.34
15.018.0907-0 | 54.22
15.018.0907-A | 51.51
15.018.0908-0 | 80.46
15.018.0908-A | 77.75
15.018.0910-0 | 78.15
15.018.0910-A | 75.44
15.018.0911-0 | 137.92
15.018.0911-A | 135.21
15.018.0912-0 | 52.82
15.018.0912-A | 50.11
15.018.0913-0 | 57.93
15.018.0913-A | 55.22
15.018.0914-0 | 63.35
15.018.0914-A | 60.64
15.018.0916-0 | 68.17
15.018.0916-A | 65.46
15.018.0917-0 | 119.76
15.018.0917-A | 117.05
15.018.0918-0 | 50.6
15.018.0918-A | 47.89
15.018.0920-0 | 52.88
15.018.0920-A | 50.17
15.018.0921-0 | 80.54
15.018.0921-A | 77.83
15.018.0922-0 | 88.89
15.018.0922-A | 86.18
15.018.0924-0 | 90.73
15.018.0924-A | 88.02
15.018.0925-0 | 123.19
15.018.0925-A | 120.48
15.018.0926-0 | 69.36
15.018.0926-A | 66.65
15.018.0927-0 | 74.92
15.018.0927-A | 72.21
15.018.0928-0 | 80.78
15.018.0928-A | 78.07
15.018.0930-0 | 82
15.018.0930-A | 79.29
15.018.0931-0 | 137.92
15.018.0931-A | 135.21
15.018.0932-0 | 61.18
15.018.0932-A | 58.47
15.018.0933-0 | 81.03
15.018.0933-A | 78.32
15.018.0934-0 | 101.66
15.018.0934-A | 98.95
15.018.0936-0 | 85.52
15.018.0936-A | 82.81
15.018.0937-0 | 137.92
15.018.0937-A | 135.21
15.018.0938-0 | 10.09
15.018.0938-A | 9.01
15.018.0940-0 | 10.27
15.018.0940-A | 9.19
15.018.0941-0 | 10.92
15.018.0941-A | 9.84
15.018.0942-0 | 12.79
15.018.0942-A | 11.71
15.018.0944-0 | 12.62
15.018.0944-A | 11.54
15.018.0945-0 | 13.17
15.018.0945-A | 12.09
15.018.0946-0 | 10.8
15.018.0946-A | 9.72
15.018.0947-0 | 11.54
15.018.0947-A | 10.46
15.018.0948-0 | 11.99
15.018.0948-A | 10.91
15.018.0950-0 | 13.65
15.018.0950-A | 12.57
15.018.0951-0 | 17.15
15.018.0951-A | 16.07
15.018.0952-0 | 11.6
15.018.0952-A | 10.52
15.018.0953-0 | 12.19
15.018.0953-A | 11.11
15.018.0954-0 | 13.07
15.018.0954-A | 11.99
15.018.0956-0 | 14.98
15.018.0956-A | 13.9
15.018.0957-0 | 18.99
15.018.0957-A | 17.91
15.018.0958-0 | 11.06
15.018.0958-A | 9.98
15.018.0960-0 | 11.49
15.018.0960-A | 10.41
15.018.0961-0 | 12.38
15.018.0961-A | 11.3
15.018.0962-0 | 13.77
15.018.0962-A | 12.69
15.018.0964-0 | 15.01
15.018.0964-A | 13.93
15.018.0965-0 | 15.07
15.018.0965-A | 13.99
15.018.0966-0 | 11.85
15.018.0966-A | 10.77
15.018.0967-0 | 12.85
15.018.0967-A | 11.77
15.018.0968-0 | 13.93
15.018.0968-A | 12.85
15.018.0970-0 | 15.73
15.018.0970-A | 14.65
15.018.0971-0 | 17.78
15.018.0971-A | 16.7
15.018.0972-0 | 13.43
15.018.0972-A | 12.35
15.018.0973-0 | 14.26
15.018.0973-A | 13.18
15.018.0974-0 | 15.09
15.018.0974-A | 14.01
15.018.0976-0 | 18.07
15.018.0976-A | 16.99
15.018.0977-0 | 19.72
15.018.0977-A | 18.64
15.018.0978-0 | 9.78
15.018.0978-A | 8.7
15.018.0980-0 | 13.48
15.018.0980-A | 12.4
15.018.0981-0 | 14.5
15.018.0981-A | 13.42
15.018.0982-0 | 15.42
15.018.0982-A | 14.34
15.018.0984-0 | 17.84
15.018.0984-A | 16.76
15.018.0985-0 | 20.13
15.018.0985-A | 19.05
15.018.0986-0 | 16.04
15.018.0986-A | 14.96
15.018.0987-0 | 17.58
15.018.0987-A | 16.5
15.018.0988-0 | 19.13
15.018.0988-A | 18.05
15.018.0990-0 | 21.9
15.018.0990-A | 20.82
15.018.0991-0 | 24.74
15.018.0991-A | 23.66
15.018.0992-0 | 16.29
15.018.0992-A | 15.21
15.018.0993-0 | 15.42
15.018.0993-A | 14.34
15.018.0994-0 | 15.87
15.018.0994-A | 14.79
15.018.0996-0 | 19.7
15.018.0996-A | 18.62
15.018.0997-0 | 26.03
15.018.0997-A | 24.95
15.018.0998-0 | 10.36
15.018.0998-A | 9.28
15.018.1000-0 | 10.16
15.018.1000-A | 9.08
15.018.1001-0 | 12.53
15.018.1001-A | 11.45
15.018.1002-0 | 13.51
15.018.1002-A | 12.43
15.018.1004-0 | 17.11
15.018.1004-A | 16.03
15.018.1005-0 | 19.65
15.018.1005-A | 18.57
15.018.1006-0 | 11.93
15.018.1006-A | 10.85
15.018.1007-0 | 13.06
15.018.1007-A | 11.98
15.018.1008-0 | 15.28
15.018.1008-A | 14.2
15.018.1010-0 | 17.86
15.018.1010-A | 16.78
15.018.1011-0 | 20.41
15.018.1011-A | 19.33
15.018.1012-0 | 12.32
15.018.1012-A | 11.24
15.018.1013-0 | 14.56
15.018.1013-A | 13.48
15.018.1014-0 | 14.25
15.018.1014-A | 13.17
15.018.1016-0 | 16.34
15.018.1016-A | 15.26
15.018.1017-0 | 20.99
15.018.1017-A | 19.91
15.019.0010-0 | 74.25
15.019.0010-A | 72.68
15.019.0015-0 | 97.85
15.019.0015-A | 96.12
15.019.0020-0 | 8.91
15.019.0020-A | 8.29
15.019.0025-0 | 13.22
15.019.0025-A | 12.44
15.019.0030-0 | 17.32
15.019.0030-A | 16.38
15.019.0035-0 | 13.86
15.019.0035-A | 12.92
15.019.0040-0 | 18.99
15.019.0040-A | 17.74
15.019.0045-0 | 21.46
15.019.0045-A | 20.21
15.019.0050-0 | 11.18
15.019.0050-A | 10.56
15.019.0052-0 | 11.4
15.019.0052-A | 10.78
15.019.0055-0 | 9.19
15.019.0055-A | 8.57
15.019.0057-0 | 10.69
15.019.0057-A | 10.07
15.019.0060-0 | 31.66
15.019.0060-A | 28.52
15.019.0065-0 | 91.08
15.019.0065-A | 85.66
15.019.0068-0 | 10.19
15.019.0068-A | 9.57
15.019.0069-0 | 12.06
15.019.0069-A | 11.44
15.019.0070-0 | 1.93
15.019.0070-A | 1.84
15.019.0081-0 | 8.83
15.019.0081-A | 8.21
15.019.0082-0 | 11.67
15.019.0082-A | 11.05
15.019.0090-0 | 36.48
15.019.0090-A | 35.86
15.019.0095-0 | 23.08
15.019.0095-A | 22.46
15.019.0100-0 | 13.23
15.019.0100-A | 12.61
15.019.0110-0 | 13.71
15.019.0110-A | 13.09
15.020.0010-0 | 6.06
15.020.0010-A | 5.59
15.020.0027-0 | 9.31
15.020.0027-A | 9.16
15.020.0028-0 | 4.26
15.020.0028-A | 4.11
15.020.0029-0 | 12.21
15.020.0029-A | 11.9
15.020.0031-0 | 24.91
15.020.0031-A | 24.6
15.020.0033-0 | 12.21
15.020.0033-A | 11.9
15.020.0034-0 | 20.79
15.020.0034-A | 20.48
15.020.0036-0 | 13.91
15.020.0036-A | 13.6
15.020.0037-0 | 38.4
15.020.0037-A | 38.09
15.020.0038-0 | 19.5
15.020.0038-A | 19.19
15.020.0039-0 | 22.99
15.020.0039-A | 22.68
15.020.0040-0 | 24.11
15.020.0040-A | 23.8
15.020.0041-0 | 17.99
15.020.0041-A | 17.37
15.020.0042-0 | 17.06
15.020.0042-A | 16.44
15.020.0044-0 | 22.62
15.020.0044-A | 22.15
15.020.0045-0 | 28.52
15.020.0045-A | 28.05
15.020.0050-0 | 38.48
15.020.0050-A | 37.86
15.020.0055-0 | 50.29
15.020.0055-A | 49.67
15.020.0058-0 | 23.8
15.020.0058-A | 23.33
15.020.0060-0 | 36.42
15.020.0060-A | 35.95
15.020.0061-0 | 45.28
15.020.0061-A | 44.81
15.020.0070-0 | 29
15.020.0070-A | 28.38
15.020.0072-0 | 44.47
15.020.0072-A | 43.85
15.020.0075-0 | 46.53
15.020.0075-A | 45.91
15.020.0078-0 | 52.29
15.020.0078-A | 51.67
15.020.0080-0 | 69.22
15.020.0080-A | 68.6
15.020.0090-0 | 64.9
15.020.0090-A | 64.28
15.020.0095-0 | 72.43
15.020.0095-A | 71.81
15.020.0100-0 | 316.4
15.020.0100-A | 315.78
15.020.0150-0 | 7.9
15.020.0150-A | 7.75
15.020.0153-0 | 9.41
15.020.0153-A | 9.26
15.020.0155-0 | 10.91
15.020.0155-A | 10.76
15.020.0156-0 | 9.23
15.020.0156-A | 9.08
15.020.0158-0 | 16.95
15.020.0158-A | 16.8
15.020.0160-0 | 21.36
15.020.0160-A | 21.21
15.020.0163-0 | 52.66
15.020.0163-A | 52.51
15.020.0165-0 | 45.79
15.020.0165-A | 45.64
15.020.0168-0 | 50.03
15.020.0168-A | 49.88
15.020.0170-0 | 23.25
15.020.0170-A | 23.1
15.020.0173-0 | 23.32
15.020.0173-A | 23.17
15.020.0175-0 | 145.1
15.020.0175-A | 144.95
15.020.0178-0 | 18.1
15.020.0178-A | 17.95
15.020.0200-0 | 11.24
15.020.0200-A | 11.09
15.020.0205-0 | 15.49
15.020.0205-A | 15.34
15.020.0210-0 | 24.55
15.020.0210-A | 24.4
15.020.0215-0 | 42.36
15.020.0215-A | 42.21
15.020.0220-0 | 47.42
15.020.0220-A | 47.27
15.028.0001-0 | 529.24
15.028.0001-A | 470.86
15.028.0003-0 | 552.1
15.028.0003-A | 491.01
15.028.0005-0 | 584.92
15.028.0005-A | 521.12
15.028.0010-0 | 672.09
15.028.0010-A | 602.88
15.028.0015-0 | 702.64
15.028.0015-A | 630.72
15.028.0017-0 | 730.64
15.028.0017-A | 656.01
15.028.0018-0 | 774.48
15.028.0018-A | 694
15.028.0020-0 | 797.34
15.028.0020-A | 714.15
15.028.0025-0 | 887.13
15.028.0025-A | 795.38
15.028.0028-0 | 976.91
15.028.0028-A | 876.61
15.029.0010-0 | 53.16
15.029.0010-A | 49.91
15.029.0011-0 | 53.29
15.029.0011-A | 50.04
15.029.0012-0 | 72.76
15.029.0012-A | 69.51
15.029.0013-0 | 76.19
15.029.0013-A | 72.94
15.029.0014-0 | 108.23
15.029.0014-A | 104.44
15.029.0015-0 | 173.18
15.029.0015-A | 169.39
15.029.0016-0 | 264.77
15.029.0016-A | 260.43
15.029.0017-0 | 458.69
15.029.0017-A | 454.35
15.029.0018-0 | 789.28
15.029.0018-A | 783.86
15.029.0019-0 | 33.91
15.029.0019-A | 30.66
15.029.0020-0 | 41.04
15.029.0020-A | 37.79
15.029.0021-0 | 54.32
15.029.0021-A | 51.07
15.029.0022-0 | 91.2
15.029.0022-A | 87.95
15.029.0023-0 | 97.14
15.029.0023-A | 93.35
15.029.0024-0 | 182.9
15.029.0024-A | 179.11
15.029.0049-0 | 66.13
15.029.0049-A | 62.88
15.029.0050-0 | 76.72
15.029.0050-A | 73.47
15.029.0051-0 | 154.76
15.029.0051-A | 151.51
15.029.0052-0 | 135.96
15.029.0052-A | 132.17
15.029.0053-0 | 156.32
15.029.0053-A | 152.53
15.029.0054-0 | 251.49
15.029.0054-A | 247.15
15.029.0055-0 | 506.2
15.029.0055-A | 501.86
15.029.0056-0 | 846.59
15.029.0056-A | 841.17
15.029.0080-0 | 56.01
15.029.0080-A | 52.76
15.029.0081-0 | 58.94
15.029.0081-A | 55.69
15.029.0082-0 | 76.24
15.029.0082-A | 72.99
15.029.0083-0 | 92.99
15.029.0083-A | 89.2
15.029.0084-0 | 125.57
15.029.0084-A | 121.78
15.029.0085-0 | 189.33
15.029.0085-A | 184.99
15.029.0086-0 | 247.74
15.029.0086-A | 243.4
15.029.0087-0 | 457.36
15.029.0087-A | 451.94
15.029.0100-0 | 73.74
15.029.0100-A | 70.49
15.029.0101-0 | 91.47
15.029.0101-A | 88.22
15.029.0102-0 | 124.84
15.029.0102-A | 121.59
15.029.0103-0 | 140.71
15.029.0103-A | 136.92
15.029.0104-0 | 185.75
15.029.0104-A | 181.96
15.029.0105-0 | 257.47
15.029.0105-A | 253.13
15.029.0106-0 | 343.24
15.029.0106-A | 338.9
15.029.0107-0 | 527.2
15.029.0107-A | 521.78
15.030.0030-0 | 34.12
15.030.0030-A | 30.87
15.030.0032-0 | 36.11
15.030.0032-A | 32.86
15.030.0034-0 | 46.63
15.030.0034-A | 43.38
15.030.0036-0 | 59.22
15.030.0036-A | 55.43
15.030.0038-0 | 68.3
15.030.0038-A | 64.51
15.030.0040-0 | 106.01
15.030.0040-A | 102.22
15.030.0050-0 | 49.22
15.030.0050-A | 45.97
15.030.0052-0 | 57.22
15.030.0052-A | 53.97
15.030.0054-0 | 100.51
15.030.0054-A | 96.72
15.030.0056-0 | 108.24
15.030.0056-A | 104.45
15.030.0058-0 | 136.78
15.030.0058-A | 132.99
15.030.0070-0 | 69.39
15.030.0070-A | 66.14
15.030.0072-0 | 86.6
15.030.0072-A | 83.34
15.030.0074-0 | 115.55
15.030.0074-A | 111.76
15.030.0076-0 | 121.22
15.030.0076-A | 117.43
15.030.0078-0 | 176.67
15.030.0078-A | 172.88
15.030.0080-0 | 69.39
15.030.0080-A | 66.14
15.030.0082-0 | 86.6
15.030.0082-A | 83.34
15.030.0084-0 | 115.55
15.030.0084-A | 111.76
15.030.0086-0 | 121.22
15.030.0086-A | 117.43
15.030.0088-0 | 176.67
15.030.0088-A | 172.88
15.031.0010-0 | 28.21
15.031.0010-A | 27.59
15.031.0011-0 | 36.35
15.031.0011-A | 35.59
15.031.0012-0 | 47.67
15.031.0012-A | 46.8
15.031.0013-0 | 67.32
15.031.0013-A | 66.34
15.031.0014-0 | 74.85
15.031.0014-A | 73.71
15.031.0015-0 | 96.69
15.031.0015-A | 95.34
15.031.0016-0 | 132.47
15.031.0016-A | 130.95
15.031.0017-0 | 151.31
15.031.0017-A | 149.68
15.031.0018-0 | 191.38
15.031.0018-A | 189.49
15.031.0019-0 | 30.57
15.031.0019-A | 29.95
15.031.0020-0 | 39.42
15.031.0020-A | 38.66
15.031.0021-0 | 51.79
15.031.0021-A | 50.92
15.031.0022-0 | 73.32
15.031.0022-A | 72.35
15.031.0023-0 | 81.48
15.031.0023-A | 80.34
15.031.0024-0 | 105.35
15.031.0024-A | 104
15.031.0025-0 | 144.58
15.031.0025-A | 143.06
15.031.0026-0 | 165.22
15.031.0026-A | 163.6
15.031.0027-0 | 209.1
15.031.0027-A | 207.21
15.031.0030-0 | 378.07
15.031.0030-A | 376.01
15.031.0032-0 | 409.52
15.031.0032-A | 407.35
15.031.0036-0 | 345.1
15.031.0036-A | 343.04
15.031.0038-0 | 373.77
15.031.0038-A | 371.6
15.034.0010-0 | 15.15
15.034.0010-A | 14.39
15.034.0011-0 | 19.63
15.034.0011-A | 18.76
15.034.0012-0 | 26.09
15.034.0012-A | 25.11
15.034.0013-0 | 31.82
15.034.0013-A | 30.68
15.034.0014-0 | 40.12
15.034.0014-A | 38.77
15.034.0015-0 | 64.21
15.034.0015-A | 62.69
15.034.0016-0 | 74.65
15.034.0016-A | 73.03
15.034.0017-0 | 100.14
15.034.0017-A | 98.24
15.034.0020-0 | 16.1
15.034.0020-A | 15.34
15.034.0021-0 | 20.94
15.034.0021-A | 20.08
15.034.0022-0 | 27.96
15.034.0022-A | 26.99
15.034.0023-0 | 34.14
15.034.0023-A | 33.01
15.034.0024-0 | 43.12
15.034.0024-A | 41.76
15.034.0025-0 | 69.49
15.034.0025-A | 67.97
15.034.0026-0 | 80.9
15.034.0026-A | 79.28
15.034.0027-0 | 108.73
15.034.0027-A | 106.84
15.035.0010-0 | 28.83
15.035.0010-A | 28.21
15.035.0011-0 | 39.94
15.035.0011-A | 39.18
15.035.0012-0 | 60.21
15.035.0012-A | 59.35
15.035.0013-0 | 73.31
15.035.0013-A | 72.34
15.035.0014-0 | 82.43
15.035.0014-A | 81.29
15.035.0015-0 | 120.32
15.035.0015-A | 118.97
15.035.0016-0 | 168.59
15.035.0016-A | 167.13
15.035.0017-0 | 203.8
15.035.0017-A | 202.17
15.035.0020-0 | 31.25
15.035.0020-A | 30.63
15.035.0021-0 | 43.37
15.035.0021-A | 42.61
15.035.0022-0 | 65.59
15.035.0022-A | 64.72
15.035.0023-0 | 79.91
15.035.0023-A | 78.94
15.035.0024-0 | 89.82
15.035.0024-A | 88.69
15.035.0025-0 | 131.34
15.035.0025-A | 129.99
15.035.0026-0 | 184.36
15.035.0026-A | 182.9
15.035.0027-0 | 222.96
15.035.0027-A | 221.33
15.036.0001-0 | 19.58
15.036.0001-A | 18.83
15.036.0002-0 | 27.85
15.036.0002-A | 27.03
15.036.0003-0 | 43.57
15.036.0003-A | 42.71
15.036.0010-0 | 12.41
15.036.0010-A | 11.87
15.036.0011-0 | 17.56
15.036.0011-A | 16.91
15.036.0012-0 | 28.64
15.036.0012-A | 27.88
15.036.0013-0 | 46.78
15.036.0013-A | 45.8
15.036.0014-0 | 50.98
15.036.0014-A | 49.79
15.036.0015-0 | 84.93
15.036.0015-A | 83.52
15.036.0016-0 | 106.14
15.036.0016-A | 104.51
15.036.0017-0 | 127.1
15.036.0017-A | 125.21
15.036.0018-0 | 13.25
15.036.0018-A | 12.71
15.036.0019-0 | 18.83
15.036.0019-A | 18.18
15.036.0020-0 | 30.94
15.036.0020-A | 30.18
15.036.0021-0 | 42.82
15.036.0021-A | 41.95
15.036.0022-0 | 50.72
15.036.0022-A | 49.75
15.036.0023-0 | 55.19
15.036.0023-A | 53.99
15.036.0024-0 | 92.37
15.036.0024-A | 90.96
15.036.0025-0 | 115.53
15.036.0025-A | 113.91
15.036.0026-0 | 138.39
15.036.0026-A | 136.5
15.036.0027-0 | 9.8
15.036.0027-A | 9.04
15.036.0028-0 | 10.82
15.036.0028-A | 10
15.036.0029-0 | 17.44
15.036.0029-A | 16.57
15.036.0030-0 | 23.67
15.036.0030-A | 22.7
15.036.0031-0 | 26.41
15.036.0031-A | 25.22
15.036.0032-0 | 39.57
15.036.0032-A | 38.16
15.036.0033-0 | 61.15
15.036.0033-A | 59.53
15.036.0034-0 | 78.69
15.036.0034-A | 76.8
15.036.0035-0 | 122
15.036.0035-A | 119.83
15.036.0036-0 | 10.22
15.036.0036-A | 9.46
15.036.0037-0 | 11.29
15.036.0037-A | 10.48
15.036.0038-0 | 18.53
15.036.0038-A | 17.66
15.036.0039-0 | 25.31
15.036.0039-A | 24.33
15.036.0040-0 | 28.16
15.036.0040-A | 26.97
15.036.0041-0 | 42.47
15.036.0041-A | 41.06
15.036.0042-0 | 66.05
15.036.0042-A | 64.42
15.036.0043-0 | 85.14
15.036.0043-A | 83.25
15.036.0044-0 | 132.58
15.036.0044-A | 130.41
15.036.0045-0 | 14.22
15.036.0045-A | 13.24
15.036.0046-0 | 20.57
15.036.0046-A | 19.38
15.036.0047-0 | 29.88
15.036.0047-A | 28.26
15.036.0048-0 | 33.6
15.036.0048-A | 31.7
15.036.0049-0 | 14.91
15.036.0049-A | 13.93
15.036.0050-0 | 21.73
15.036.0050-A | 20.54
15.036.0051-0 | 31.66
15.036.0051-A | 30.03
15.036.0052-0 | 35.54
15.036.0052-A | 33.64
15.036.0053-0 | 74.02
15.036.0053-A | 71.69
15.036.0060-0 | 7.38
15.036.0060-A | 6.83
15.036.0061-0 | 9.16
15.036.0061-A | 8.51
15.036.0062-0 | 12.37
15.036.0062-A | 11.61
15.036.0063-0 | 14.34
15.036.0063-A | 13.47
15.036.0064-0 | 17.14
15.036.0064-A | 16.16
15.036.0065-0 | 21.28
15.036.0065-A | 20.08
15.036.0066-0 | 29.63
15.036.0066-A | 28.22
15.036.0067-0 | 40.29
15.036.0067-A | 38.67
15.036.0068-0 | 57.44
15.036.0068-A | 55.54
15.036.0069-0 | 7.71
15.036.0069-A | 7.17
15.036.0070-0 | 9.59
15.036.0070-A | 8.94
15.036.0071-0 | 13.04
15.036.0071-A | 12.28
15.036.0072-0 | 15.13
15.036.0072-A | 14.26
15.036.0073-0 | 18.12
15.036.0073-A | 17.15
15.036.0074-0 | 22.51
15.036.0074-A | 21.32
15.036.0075-0 | 31.54
15.036.0075-A | 30.13
15.036.0076-0 | 43.1
15.036.0076-A | 41.48
15.036.0077-0 | 61.76
15.036.0077-A | 59.87
15.036.0079-0 | 5.54
15.036.0079-A | 5.11
15.036.0080-0 | 6.47
15.036.0080-A | 5.93
15.036.0081-0 | 32.35
15.036.0081-A | 31.54
15.036.0082-0 | 45.46
15.036.0082-A | 44.48
15.036.0084-0 | 97.07
15.036.0084-A | 96.09
15.036.0086-0 | 34.98
15.036.0086-A | 34.17
15.036.0088-0 | 49.28
15.036.0088-A | 48.3
15.036.0090-0 | 106.05
15.036.0090-A | 105.07
15.036.0092-0 | 189.28
15.036.0092-A | 188.3
15.036.0100-0 | 56.17
15.036.0100-A | 53.88
15.036.0105-0 | 112.58
15.036.0105-A | 107.98
15.036.0110-0 | 168.52
15.036.0110-A | 161.66
15.036.0130-0 | 40.94
15.036.0130-A | 40.08
15.036.0135-0 | 52.94
15.036.0135-A | 52.07
15.036.0140-0 | 3.3
15.036.0140-A | 3.14
15.036.0141-0 | 3.41
15.036.0141-A | 3.24
15.036.0143-0 | 5.08
15.036.0143-A | 4.91
15.037.0010-0 | 7.37
15.037.0010-A | 7.1
15.037.0011-0 | 12.16
15.037.0011-A | 11.84
15.037.0012-0 | 15.4
15.037.0012-A | 15.03
15.037.0013-0 | 28.06
15.037.0013-A | 27.63
15.037.0014-0 | 31.31
15.037.0014-A | 30.82
15.037.0015-0 | 36.73
15.037.0015-A | 36.13
15.037.0016-0 | 49.97
15.037.0016-A | 49.27
15.037.0017-0 | 52.99
15.037.0017-A | 52.17
15.038.0001-0 | 12.57
15.038.0001-A | 12.57
15.038.0002-0 | 17.25
15.038.0002-A | 17.25
15.038.0003-0 | 25.15
15.038.0003-A | 25.15
15.038.0004-0 | 32.75
15.038.0004-A | 32.75
15.038.0005-0 | 39.16
15.038.0005-A | 39.16
15.038.0006-0 | 47.53
15.038.0006-A | 47.53
15.038.0010-0 | 0.7
15.038.0010-A | 0.7
15.038.0011-0 | 4.79
15.038.0011-A | 4.79
15.038.0012-0 | 4.94
15.038.0012-A | 4.94
15.038.0013-0 | 9.23
15.038.0013-A | 9.23
15.038.0014-0 | 9.3
15.038.0014-A | 9.3
15.038.0015-0 | 11.33
15.038.0015-A | 11.33
15.038.0016-0 | 12.17
15.038.0016-A | 12.17
15.038.0017-0 | 12.94
15.038.0017-A | 12.94
15.038.0018-0 | 25.96
15.038.0018-A | 25.96
15.038.0019-0 | 27.11
15.038.0019-A | 27.11
15.038.0020-0 | 29.05
15.038.0020-A | 29.05
15.038.0030-0 | 1.68
15.038.0030-A | 1.68
15.038.0031-0 | 3.98
15.038.0031-A | 3.98
15.038.0032-0 | 6.09
15.038.0032-A | 6.09
15.038.0033-0 | 13.57
15.038.0033-A | 13.57
15.038.0034-0 | 13.8
15.038.0034-A | 13.8
15.038.0035-0 | 26.73
15.038.0035-A | 26.73
15.038.0036-0 | 34.92
15.038.0036-A | 34.92
15.038.0040-0 | 4.7
15.038.0040-A | 4.7
15.038.0041-0 | 5.96
15.038.0041-A | 5.96
15.038.0042-0 | 9.32
15.038.0042-A | 9.32
15.038.0043-0 | 14.28
15.038.0043-A | 14.28
15.038.0044-0 | 28.27
15.038.0044-A | 28.27
15.038.0045-0 | 42.8
15.038.0045-A | 42.8
15.038.0050-0 | 5.95
15.038.0050-A | 5.95
15.038.0051-0 | 8.56
15.038.0051-A | 8.56
15.038.0052-0 | 7.67
15.038.0052-A | 7.67
15.038.0053-0 | 10.09
15.038.0053-A | 10.09
15.038.0054-0 | 20.55
15.038.0054-A | 20.55
15.038.0055-0 | 21.12
15.038.0055-A | 21.12
15.038.0056-0 | 122.92
15.038.0056-A | 122.92
15.038.0057-0 | 138.99
15.038.0057-A | 138.99
15.038.0058-0 | 395.12
15.038.0058-A | 395.12
15.038.0060-0 | 5.64
15.038.0060-A | 5.64
15.038.0061-0 | 6.95
15.038.0061-A | 6.95
15.038.0062-0 | 10.42
15.038.0062-A | 10.42
15.038.0063-0 | 12.5
15.038.0063-A | 12.5
15.038.0064-0 | 17.6
15.038.0064-A | 17.6
15.038.0065-0 | 31.29
15.038.0065-A | 31.29
15.038.0070-0 | 2.75
15.038.0070-A | 2.75
15.038.0071-0 | 3.95
15.038.0071-A | 3.95
15.038.0072-0 | 6.96
15.038.0072-A | 6.96
15.038.0073-0 | 13.36
15.038.0073-A | 13.36
15.038.0074-0 | 16.24
15.038.0074-A | 16.24
15.038.0075-0 | 32.19
15.038.0075-A | 32.19
15.038.0080-0 | 3.94
15.038.0080-A | 3.94
15.038.0081-0 | 8.27
15.038.0081-A | 8.27
15.038.0100-0 | 1.13
15.038.0100-A | 1.13
15.038.0101-0 | 1.86
15.038.0101-A | 1.86
15.038.0102-0 | 4.47
15.038.0102-A | 4.47
15.038.0103-0 | 7.4
15.038.0103-A | 7.4
15.038.0104-0 | 8.34
15.038.0104-A | 8.34
15.038.0105-0 | 16.64
15.038.0105-A | 16.64
15.038.0106-0 | 26.1
15.038.0106-A | 26.1
15.038.0107-0 | 37.54
15.038.0107-A | 37.54
15.038.0108-0 | 55.56
15.038.0108-A | 55.56
15.038.0115-0 | 5.97
15.038.0115-A | 5.97
15.038.0116-0 | 8.19
15.038.0116-A | 8.19
15.038.0120-0 | 10.67
15.038.0120-A | 10.67
15.038.0121-0 | 15.63
15.038.0121-A | 15.63
15.038.0122-0 | 47.08
15.038.0122-A | 47.08
15.038.0130-0 | 1.14
15.038.0130-A | 1.14
15.038.0131-0 | 1.64
15.038.0131-A | 1.64
15.038.0132-0 | 3.28
15.038.0132-A | 3.28
15.038.0133-0 | 6.79
15.038.0133-A | 6.79
15.038.0134-0 | 10.32
15.038.0134-A | 10.32
15.038.0135-0 | 14.41
15.038.0135-A | 14.41
15.038.0140-0 | 0.67
15.038.0140-A | 0.67
15.038.0141-0 | 0.93
15.038.0141-A | 0.93
15.038.0142-0 | 2.75
15.038.0142-A | 2.75
15.038.0143-0 | 2.9
15.038.0143-A | 2.9
15.038.0144-0 | 7.75
15.038.0144-A | 7.75
15.038.0145-0 | 10.04
15.038.0145-A | 10.04
15.038.0150-0 | 2.37
15.038.0150-A | 2.37
15.038.0151-0 | 3.8
15.038.0151-A | 3.8
15.038.0152-0 | 14.83
15.038.0152-A | 14.83
15.038.0153-0 | 28.23
15.038.0153-A | 28.23
15.038.0154-0 | 26.68
15.038.0154-A | 26.68
15.038.0155-0 | 55.88
15.038.0155-A | 55.88
15.038.0160-0 | 8.28
15.038.0160-A | 8.28
15.038.0161-0 | 9.22
15.038.0161-A | 9.22
15.038.0162-0 | 18.83
15.038.0162-A | 18.83
15.038.0170-0 | 7.11
15.038.0170-A | 7.11
15.038.0171-0 | 12.78
15.038.0171-A | 12.78
15.038.0172-0 | 16.2
15.038.0172-A | 16.2
15.038.0173-0 | 38.58
15.038.0173-A | 38.58
15.038.0174-0 | 35.66
15.038.0174-A | 35.66
15.038.0175-0 | 56.67
15.038.0175-A | 56.67
15.038.0176-0 | 198.34
15.038.0176-A | 198.34
15.038.0177-0 | 251.16
15.038.0177-A | 251.16
15.038.0185-0 | 9.33
15.038.0185-A | 9.33
15.038.0186-0 | 13.34
15.038.0186-A | 13.34
15.038.0190-0 | 13.77
15.038.0190-A | 13.77
15.038.0200-0 | 0.83
15.038.0200-A | 0.83
15.038.0201-0 | 1.35
15.038.0201-A | 1.35
15.038.0202-0 | 2.05
15.038.0202-A | 2.05
15.038.0203-0 | 5.55
15.038.0203-A | 5.55
15.038.0204-0 | 8.49
15.038.0204-A | 8.49
15.038.0205-0 | 11.94
15.038.0205-A | 11.94
15.038.0206-0 | 4.97
15.038.0206-A | 4.97
15.038.0207-0 | 16.92
15.038.0207-A | 16.92
15.038.0208-0 | 29.48
15.038.0208-A | 29.48
15.038.0209-0 | 32.23
15.038.0209-A | 32.23
15.038.0210-0 | 51.32
15.038.0210-A | 51.32
15.038.0215-0 | 14.32
15.038.0215-A | 14.32
15.038.0216-0 | 19.47
15.038.0216-A | 19.47
15.038.0217-0 | 35.8
15.038.0217-A | 35.8
15.038.0218-0 | 32.44
15.038.0218-A | 32.44
15.038.0219-0 | 61.66
15.038.0219-A | 61.66
15.038.0220-0 | 196.53
15.038.0220-A | 196.53
15.038.0221-0 | 274.38
15.038.0221-A | 274.38
15.038.0222-0 | 366.02
15.038.0222-A | 366.02
15.038.0235-0 | 321.27
15.038.0235-A | 321.27
15.038.0236-0 | 291.18
15.038.0236-A | 291.18
15.038.0237-0 | 416.83
15.038.0237-A | 416.83
15.038.0241-0 | 19.75
15.038.0241-A | 19.75
15.038.0242-0 | 29.3
15.038.0242-A | 29.3
15.038.0243-0 | 43.5
15.038.0243-A | 43.5
15.038.0244-0 | 44.53
15.038.0244-A | 44.53
15.038.0245-0 | 72.16
15.038.0245-A | 72.16
15.038.0250-0 | 0.48
15.038.0250-A | 0.48
15.038.0251-0 | 1.01
15.038.0251-A | 1.01
15.038.0252-0 | 2.2
15.038.0252-A | 2.2
15.038.0253-0 | 3.63
15.038.0253-A | 3.63
15.038.0254-0 | 10.34
15.038.0254-A | 10.34
15.038.0255-0 | 6.1
15.038.0255-A | 6.1
15.038.0256-0 | 24.49
15.038.0256-A | 24.49
15.038.0257-0 | 83.99
15.038.0257-A | 83.99
15.038.0260-0 | 4.32
15.038.0260-A | 4.32
15.038.0261-0 | 3.9
15.038.0261-A | 3.9
15.038.0262-0 | 5.46
15.038.0262-A | 5.46
15.038.0263-0 | 4.78
15.038.0263-A | 4.78
15.038.0264-0 | 4.69
15.038.0264-A | 4.69
15.038.0265-0 | 5.96
15.038.0265-A | 5.96
15.038.0266-0 | 10.14
15.038.0266-A | 10.14
15.038.0267-0 | 12.25
15.038.0267-A | 12.25
15.038.0268-0 | 13.24
15.038.0268-A | 13.24
15.038.0269-0 | 16.12
15.038.0269-A | 16.12
15.038.0270-0 | 18.85
15.038.0270-A | 18.85
15.038.0271-0 | 29.94
15.038.0271-A | 29.94
15.038.0280-0 | 1.22
15.038.0280-A | 1.22
15.038.0281-0 | 1.39
15.038.0281-A | 1.39
15.038.0282-0 | 2.42
15.038.0282-A | 2.42
15.038.0283-0 | 4.65
15.038.0283-A | 4.65
15.038.0284-0 | 8.8
15.038.0284-A | 8.8
15.038.0285-0 | 13.24
15.038.0285-A | 13.24
15.038.0286-0 | 24.08
15.038.0286-A | 24.08
15.038.0287-0 | 57.12
15.038.0287-A | 57.12
15.038.0288-0 | 65.32
15.038.0288-A | 65.32
15.038.0290-0 | 1.39
15.038.0290-A | 1.39
15.038.0291-0 | 2.66
15.038.0291-A | 2.66
15.038.0292-0 | 2.55
15.038.0292-A | 2.55
15.038.0293-0 | 4.37
15.038.0293-A | 4.37
15.038.0294-0 | 7.55
15.038.0294-A | 7.55
15.038.0295-0 | 13.6
15.038.0295-A | 13.6
15.038.0296-0 | 31.78
15.038.0296-A | 31.78
15.038.0297-0 | 37.93
15.038.0297-A | 37.93
15.038.0298-0 | 148.3
15.038.0298-A | 148.3
15.038.0300-0 | 3.17
15.038.0300-A | 3.17
15.038.0301-0 | 4.44
15.038.0301-A | 4.44
15.038.0302-0 | 7.86
15.038.0302-A | 7.86
15.038.0303-0 | 18.22
15.038.0303-A | 18.22
15.038.0304-0 | 19.7
15.038.0304-A | 19.7
15.038.0305-0 | 42.08
15.038.0305-A | 42.08
15.038.0306-0 | 36.38
15.038.0306-A | 36.38
15.038.0307-0 | 57.2
15.038.0307-A | 57.2
15.038.0308-0 | 124.34
15.038.0308-A | 124.34
15.038.0320-0 | 1.91
15.038.0320-A | 1.91
15.038.0321-0 | 2.54
15.038.0321-A | 2.54
15.038.0322-0 | 6.31
15.038.0322-A | 6.31
15.038.0323-0 | 9.11
15.038.0323-A | 9.11
15.038.0324-0 | 11.33
15.038.0324-A | 11.33
15.038.0325-0 | 30.8
15.038.0325-A | 30.8
15.038.0326-0 | 53.47
15.038.0326-A | 53.47
15.038.0327-0 | 61.14
15.038.0327-A | 61.14
15.038.0328-0 | 195.79
15.038.0328-A | 195.79
15.038.0335-0 | 0.59
15.038.0335-A | 0.59
15.038.0336-0 | 0.8
15.038.0336-A | 0.8
15.038.0337-0 | 2.46
15.038.0337-A | 2.46
15.038.0338-0 | 5.84
15.038.0338-A | 5.84
15.038.0339-0 | 6.32
15.038.0339-A | 6.32
15.038.0340-0 | 27.42
15.038.0340-A | 27.42
15.038.0341-0 | 24.75
15.038.0341-A | 24.75
15.038.0342-0 | 72.29
15.038.0342-A | 72.29
15.038.0343-0 | 199.83
15.038.0343-A | 199.83
15.038.0350-0 | 4.6
15.038.0350-A | 4.6
15.038.0351-0 | 6.5
15.038.0351-A | 6.5
15.038.0355-0 | 1.2
15.038.0355-A | 1.2
15.038.0356-0 | 1.39
15.038.0356-A | 1.39
15.038.0357-0 | 3.42
15.038.0357-A | 3.42
15.038.0358-0 | 6.51
15.038.0358-A | 6.51
15.038.0359-0 | 6.66
15.038.0359-A | 6.66
15.038.0360-0 | 13.48
15.038.0360-A | 13.48
15.038.0361-0 | 21.28
15.038.0361-A | 21.28
15.038.0362-0 | 30.42
15.038.0362-A | 30.42
15.038.0363-0 | 65.78
15.038.0363-A | 65.78
15.038.0365-0 | 1.77
15.038.0365-A | 1.77
15.038.0366-0 | 4.84
15.038.0366-A | 4.84
15.038.0367-0 | 5.69
15.038.0367-A | 5.69
15.038.0368-0 | 18.01
15.038.0368-A | 18.01
15.038.0375-0 | 11.85
15.038.0375-A | 11.85
15.038.0376-0 | 15.35
15.038.0376-A | 15.35
15.038.0377-0 | 34.51
15.038.0377-A | 34.51
15.038.0385-0 | 1.6
15.038.0385-A | 1.6
15.038.0386-0 | 1.4
15.038.0386-A | 1.4
15.038.0387-0 | 5.75
15.038.0387-A | 5.75
15.038.0388-0 | 14.1
15.038.0388-A | 14.1
15.038.0389-0 | 12.36
15.038.0389-A | 12.36
15.038.0390-0 | 35.95
15.038.0390-A | 35.95
15.038.0391-0 | 64.66
15.038.0391-A | 64.66
15.038.0392-0 | 91.9
15.038.0392-A | 91.9
15.038.0393-0 | 175.53
15.038.0393-A | 175.53
15.038.0400-0 | 4.21
15.038.0400-A | 4.21
15.038.0401-0 | 6.9
15.038.0401-A | 6.9
15.038.0402-0 | 10.81
15.038.0402-A | 10.81
15.038.0403-0 | 8.31
15.038.0403-A | 8.31
15.038.0404-0 | 11.15
15.038.0404-A | 11.15
15.038.0405-0 | 22.47
15.038.0405-A | 22.47
15.038.0406-0 | 19.02
15.038.0406-A | 19.02
15.038.0407-0 | 71.66
15.038.0407-A | 71.66
15.038.0408-0 | 149.87
15.038.0408-A | 149.87
15.038.0409-0 | 228.63
15.038.0409-A | 228.63
15.038.0415-0 | 16.59
15.038.0415-A | 16.59
15.038.0416-0 | 39.28
15.038.0416-A | 39.28
15.038.0420-0 | 8.37
15.038.0420-A | 8.37
15.038.0421-0 | 10.2
15.038.0421-A | 10.2
15.038.0422-0 | 17.81
15.038.0422-A | 17.81
15.038.0423-0 | 33.48
15.038.0423-A | 33.48
15.038.0424-0 | 35.26
15.038.0424-A | 35.26
15.038.0425-0 | 87.34
15.038.0425-A | 87.34
15.038.0426-0 | 130.27
15.038.0426-A | 130.27
15.038.0427-0 | 231.42
15.038.0427-A | 231.42
15.038.0428-0 | 461.46
15.038.0428-A | 461.46
15.038.0430-0 | 2.23
15.038.0430-A | 2.23
15.038.0431-0 | 2.52
15.038.0431-A | 2.52
15.038.0432-0 | 3.75
15.038.0432-A | 3.75
15.038.0433-0 | 9.21
15.038.0433-A | 9.21
15.038.0435-0 | 1.53
15.038.0435-A | 1.53
15.038.0436-0 | 2.48
15.038.0436-A | 2.48
15.038.0437-0 | 1.83
15.038.0437-A | 1.83
15.038.0438-0 | 5.97
15.038.0438-A | 5.97
15.038.0439-0 | 13.12
15.038.0439-A | 13.12
15.038.0440-0 | 24.85
15.038.0440-A | 24.85
15.038.0445-0 | 3.34
15.038.0445-A | 3.34
15.038.0446-0 | 7.86
15.038.0446-A | 7.86
15.038.0447-0 | 5.43
15.038.0447-A | 5.43
15.038.0448-0 | 9.02
15.038.0448-A | 9.02
15.038.0455-0 | 8.65
15.038.0455-A | 8.65
15.038.0456-0 | 7.23
15.038.0456-A | 7.23
15.038.0457-0 | 11.7
15.038.0457-A | 11.7
15.038.0458-0 | 10.87
15.038.0458-A | 10.87
15.038.0465-0 | 5.76
15.038.0465-A | 5.76
15.038.0466-0 | 6.12
15.038.0466-A | 6.12
15.038.0467-0 | 7.98
15.038.0467-A | 7.98
15.038.0470-0 | 8.76
15.038.0470-A | 8.76
15.038.0471-0 | 10.2
15.038.0471-A | 10.2
15.038.0472-0 | 11.33
15.038.0472-A | 11.33
15.038.0473-0 | 19.5
15.038.0473-A | 19.5
15.041.0001-0 | 31.64
15.041.0001-A | 30.88
15.041.0002-0 | 56
15.041.0002-A | 55.16
15.041.0003-0 | 69.49
15.041.0003-A | 68.6
15.041.0004-0 | 99.12
15.041.0004-A | 98.17
15.041.0005-0 | 133.59
15.041.0005-A | 132.52
15.041.0006-0 | 192.32
15.041.0006-A | 191.01
15.041.0007-0 | 290.46
15.041.0007-A | 288.91
15.041.0008-0 | 388.67
15.041.0008-A | 386.88
15.041.0009-0 | 536.51
15.041.0009-A | 534.13
15.041.0020-0 | 59.59
15.041.0020-A | 58.83
15.041.0025-0 | 94.67
15.041.0025-A | 93.83
15.041.0030-0 | 128.3
15.041.0030-A | 127.41
15.041.0035-0 | 245.79
15.041.0035-A | 244.72
15.045.0010-0 | 8.14
15.045.0010-A | 7.19
15.045.0011-0 | 10.64
15.045.0011-A | 9.44
15.045.0012-0 | 12.93
15.045.0012-A | 11.49
15.045.0013-0 | 15.62
15.045.0013-A | 13.96
15.045.0014-0 | 18.62
15.045.0014-A | 16.72
15.045.0015-0 | 29.04
15.045.0015-A | 26.04
15.045.0016-0 | 37.1
15.045.0016-A | 33.21
15.045.0017-0 | 57.18
15.045.0017-A | 51.15
15.045.0018-0 | 87.01
15.045.0018-A | 78.43
15.045.0025-0 | 12.17
15.045.0025-A | 10.55
15.045.0026-0 | 14.2
15.045.0026-A | 12.31
15.045.0027-0 | 17.25
15.045.0027-A | 14.94
15.045.0028-0 | 19.28
15.045.0028-A | 16.7
15.045.0029-0 | 26.38
15.045.0029-A | 22.86
15.045.0030-0 | 32.47
15.045.0030-A | 28.13
15.045.0031-0 | 48.71
15.045.0031-A | 42.2
15.045.0032-0 | 60.88
15.045.0032-A | 52.76
15.045.0033-0 | 77.12
15.045.0033-A | 66.83
15.045.0050-0 | 14.2
15.045.0050-A | 12.31
15.045.0051-0 | 16.23
15.045.0051-A | 14.06
15.045.0052-0 | 22.32
15.045.0052-A | 19.34
15.045.0053-0 | 22.73
15.045.0053-A | 19.69
15.045.0054-0 | 28.41
15.045.0054-A | 24.62
15.045.0055-0 | 44.65
15.045.0055-A | 38.69
15.045.0056-0 | 81.18
15.045.0056-A | 70.34
15.045.0057-0 | 93.36
15.045.0057-A | 80.9
15.045.0058-0 | 117.71
15.045.0058-A | 102
15.045.0065-1 | 5.07
15.045.0065-B | 4.39
15.045.0066-1 | 6.08
15.045.0066-B | 5.27
15.045.0067-1 | 7.5
15.045.0067-B | 6.5
15.045.0068-1 | 8.93
15.045.0068-B | 7.73
15.045.0069-1 | 10.14
15.045.0069-B | 8.79
15.045.0070-1 | 16.23
15.045.0070-B | 14.06
15.045.0071-1 | 20.29
15.045.0071-B | 17.58
15.045.0072-1 | 30.44
15.045.0072-B | 26.38
15.045.0073-1 | 40.59
15.045.0073-B | 35.17
15.045.0075-0 | 3.55
15.045.0075-A | 3.07
15.045.0076-0 | 4.26
15.045.0076-A | 3.69
15.045.0077-0 | 5.27
15.045.0077-A | 4.57
15.045.0078-0 | 6.08
15.045.0078-A | 5.27
15.045.0079-0 | 7.1
15.045.0079-A | 6.15
15.045.0080-0 | 11.36
15.045.0080-A | 9.84
15.045.0081-0 | 14.2
15.045.0081-A | 12.31
15.045.0082-0 | 22.32
15.045.0082-A | 19.34
15.045.0083-0 | 28.41
15.045.0083-A | 24.62
15.045.0084-0 | 1.62
15.045.0084-A | 1.4
15.045.0085-0 | 2.02
15.045.0085-A | 1.75
15.045.0086-0 | 2.43
15.045.0086-A | 2.11
15.045.0087-0 | 2.84
15.045.0087-A | 2.46
15.045.0090-0 | 6.49
15.045.0090-A | 5.62
15.045.0091-0 | 8.11
15.045.0091-A | 7.03
15.045.0092-0 | 12.17
15.045.0092-A | 10.55
15.045.0093-0 | 16.23
15.045.0093-A | 14.06
15.045.0094-0 | 20.29
15.045.0094-A | 17.58
15.045.0095-0 | 24.35
15.045.0095-A | 21.1
15.045.0096-0 | 28.41
15.045.0096-A | 24.62
15.045.0097-0 | 32.47
15.045.0097-A | 28.13
15.045.0098-0 | 36.53
15.045.0098-A | 31.65
15.045.0100-0 | 7.38
15.045.0100-A | 6.46
15.045.0101-0 | 8.62
15.045.0101-A | 7.58
15.045.0102-0 | 10.84
15.045.0102-A | 9.54
15.045.0103-0 | 16.33
15.045.0103-A | 14.38
15.045.0104-0 | 22.5
15.045.0104-A | 19.9
15.045.0105-0 | 28.48
15.045.0105-A | 25.23
15.045.0106-0 | 35.59
15.045.0106-A | 31.53
15.045.0107-0 | 40.26
15.045.0107-A | 35.71
15.045.0108-0 | 51.57
15.045.0108-A | 45.72
15.045.0110-0 | 13.13
15.045.0110-A | 11.43
15.045.0111-0 | 63.95
15.045.0111-A | 55.47
15.045.0115-0 | 21.25
15.045.0115-A | 18.54
15.045.0116-0 | 101.95
15.045.0116-A | 88.47
15.045.0120-0 | 30.98
15.045.0120-A | 27.1
15.045.0121-0 | 146.26
15.045.0121-A | 126.99
15.046.0010-0 | 17.94
15.046.0010-A | 15.7
15.046.0011-0 | 19.81
15.046.0011-A | 17.34
15.046.0012-0 | 24.36
15.046.0012-A | 21.36
15.046.0013-0 | 28.7
15.046.0013-A | 25.19
15.046.0014-0 | 37.74
15.046.0014-A | 33.07
15.046.0015-0 | 65.54
15.046.0015-A | 57.52
15.046.0016-0 | 107.41
15.046.0016-A | 94.04
15.046.0017-0 | 122.27
15.046.0017-A | 107.44
15.046.0018-0 | 151.61
15.046.0018-A | 133.65
15.047.0010-0 | 31.59
15.047.0010-A | 30.78
15.047.0011-0 | 40.03
15.047.0011-A | 39.11
15.047.0012-0 | 46.65
15.047.0012-A | 45.56
15.047.0013-0 | 50.8
15.047.0013-A | 49.61
15.047.0014-0 | 55.15
15.047.0014-A | 53.91
15.047.0015-0 | 90.28
15.047.0015-A | 88.93
15.047.0016-0 | 101.79
15.047.0016-A | 100.27
15.047.0017-0 | 106.57
15.047.0017-A | 104.95
15.047.0018-0 | 134.3
15.047.0018-A | 132.41
15.058.0010-0 | 26.02
15.058.0010-A | 26.02
15.058.0015-0 | 27.32
15.058.0015-A | 27.32
15.058.0020-0 | 31.97
15.058.0020-A | 31.97
15.058.0050-0 | 20.63
15.058.0050-A | 20.63
15.058.0055-0 | 23.7
15.058.0055-A | 23.7
15.058.0060-0 | 25.02
15.058.0060-A | 25.02
15.065.0010-0 | 2023.16
15.065.0010-A | 1891.58
15.065.0011-0 | 2246.66
15.065.0011-A | 2115.11
15.065.0015-0 | 2796.99
15.065.0015-A | 2582.52
15.065.0016-0 | 3054.1
15.065.0016-A | 2839.63
15.065.0020-0 | 3978.2
15.065.0020-A | 3675.58
15.065.0021-0 | 4167.57
15.065.0021-A | 3868.37
15.065.0025-0 | 4991.03
15.065.0025-A | 4671.31
15.065.0026-0 | 5922.6
15.065.0026-A | 5508.62
15.066.0001-1 | 135.48
15.066.0001-B | 135.48
15.066.0002-1 | 181.09
15.066.0002-B | 181.09
15.066.0003-1 | 244.5
15.066.0003-B | 244.5
15.066.0004-0 | 392.93
15.066.0004-A | 392.93
15.066.0006-0 | 124.23
15.066.0006-A | 124.23
15.066.0007-0 | 163.03
15.066.0007-A | 163.03
15.066.0012-0 | 92.84
15.066.0012-A | 92.84
15.066.0013-0 | 87.27
15.066.0013-A | 87.27
15.066.0061-0 | 1428.88
15.066.0061-A | 1428.88
15.066.0062-0 | 1524.1
15.066.0062-A | 1524.1
15.066.0063-0 | 2891.78
15.066.0063-A | 2891.78
15.066.0064-0 | 3137.89
15.066.0064-A | 3137.89
15.066.0065-0 | 4140.74
15.066.0065-A | 4140.74
15.066.0066-0 | 4887.78
15.066.0066-A | 4887.78
15.066.0067-0 | 6147.06
15.066.0067-A | 6147.06
15.066.0068-0 | 1322.61
15.066.0068-A | 1322.61
15.066.0071-0 | 1520.45
15.066.0071-A | 1520.45
15.066.0072-0 | 1615.67
15.066.0072-A | 1615.67
15.066.0073-0 | 3033.85
15.066.0073-A | 3033.85
15.066.0074-0 | 3260.07
15.066.0074-A | 3260.07
15.066.0075-0 | 4514.64
15.066.0075-A | 4514.64
15.066.0076-0 | 5013.64
15.066.0076-A | 5013.64
15.066.0077-0 | 6290.45
15.066.0077-A | 6290.45
15.066.0078-0 | 1436.58
15.066.0078-A | 1436.58
15.067.0001-0 | 199.09
15.067.0001-A | 191.5
15.067.0010-0 | 255.09
15.067.0010-A | 246.42
15.067.0020-0 | 329.79
15.067.0020-A | 320.04
15.068.0001-0 | 40.59
15.068.0001-A | 35.17
15.068.0005-0 | 43.43
15.068.0005-A | 37.63
15.068.0010-0 | 53.17
15.068.0010-A | 46.07
15.068.0015-0 | 73.06
15.068.0015-A | 63.31
15.068.0020-0 | 111.62
15.068.0020-A | 96.72
15.068.0025-0 | 151
15.068.0025-A | 130.84
15.068.0040-0 | 16.23
15.068.0040-A | 14.06
15.068.0045-0 | 19.48
15.068.0045-A | 16.88
15.068.0050-0 | 12.98
15.068.0050-A | 11.25
15.068.0055-0 | 21.1
15.068.0055-A | 18.29
15.068.0060-0 | 14.61
15.068.0060-A | 12.66
15.068.0065-0 | 22.73
15.068.0065-A | 19.69
15.068.0070-0 | 16.64
15.068.0070-A | 14.42
15.068.0075-0 | 24.76
15.068.0075-A | 21.45
15.068.0080-0 | 58.85
15.068.0080-A | 51
15.068.0085-0 | 41.4
15.068.0085-A | 35.87
15.068.0090-0 | 41.4
15.068.0090-A | 35.87
15.068.0095-0 | 27.6
15.068.0095-A | 23.91
15.069.0001-0 | 272.48
15.069.0001-A | 242.51
15.069.0010-0 | 273.54
15.069.0010-A | 243.44
15.069.0020-0 | 275.04
15.069.0020-A | 244.73
15.070.0010-0 | 1667.52
15.070.0010-A | 1542.75
15.070.0011-0 | 2168.86
15.070.0011-A | 2007.39
15.070.0012-0 | 2419.25
15.070.0012-A | 2268.47
15.070.0013-0 | 3405.24
15.070.0013-A | 3192.65
15.071.0010-0 | 574.34
15.071.0010-A | 551.95
15.071.0011-0 | 332.54
15.071.0011-A | 321.09
15.071.0012-1 | 680.6
15.071.0012-B | 650.46
15.075.0010-0 | 1577.97
15.075.0010-A | 1493.98
15.075.0011-0 | 2018.15
15.075.0011-A | 1921.04
15.080.0010-0 | 1174.14
15.080.0010-A | 1070.39
15.080.0011-0 | 1362.13
15.080.0011-A | 1251.78
15.080.0012-0 | 1673.29
15.080.0012-A | 1553.63
16.001.0050-0 | 135.27
16.001.0050-A | 128.77
16.001.0051-0 | 143.73
16.001.0051-A | 135.93
16.001.0055-0 | 135.48
16.001.0055-A | 128.71
16.001.0056-0 | 159.99
16.001.0056-A | 152.19
16.001.0060-0 | 49.58
16.001.0060-A | 48.23
16.001.0061-0 | 61.35
16.001.0061-A | 59.72
16.001.0065-0 | 1448.14
16.001.0065-A | 1345.43
16.001.0066-0 | 2013.49
16.001.0066-A | 1890.24
16.001.0067-0 | 1750.52
16.001.0067-A | 1630.69
16.001.0068-0 | 2081.91
16.001.0068-A | 1938.11
16.001.0069-0 | 2202.77
16.001.0069-A | 2065.82
16.001.0070-0 | 2618.61
16.001.0070-A | 2454.27
16.001.0071-0 | 2570.85
16.001.0071-A | 2416.78
16.001.0072-0 | 3058.18
16.001.0072-A | 2873.3
16.001.0073-0 | 3469.13
16.001.0073-A | 3297.94
16.001.0074-0 | 4134
16.001.0074-A | 3928.58
16.001.0075-0 | 3917.84
16.001.0075-A | 3729.54
16.001.0076-0 | 4668.4
16.001.0076-A | 4442.43
16.001.0077-0 | 4342.37
16.001.0077-A | 4136.95
16.001.0078-0 | 5175.71
16.001.0078-A | 4929.21
16.001.0079-0 | 5143.6
16.001.0079-A | 4916.78
16.001.0080-0 | 6133.14
16.001.0080-A | 5860.95
16.001.0081-0 | 5662.72
16.001.0081-A | 5410.22
16.001.0082-0 | 6753.96
16.001.0082-A | 6450.96
16.001.0083-0 | 6517.17
16.001.0083-A | 6217.59
16.001.0084-0 | 7775.24
16.001.0084-A | 7415.74
16.001.0085-0 | 56.72
16.001.0085-A | 54.56
16.001.0086-0 | 48.82
16.001.0086-A | 47.19
16.001.0087-0 | 36.43
16.001.0087-A | 35.34
16.001.0088-0 | 43.69
16.001.0088-A | 42.39
16.001.0089-0 | 61.39
16.001.0089-A | 60.04
16.001.0090-0 | 73.65
16.001.0090-A | 72.02
16.001.0091-0 | 79.26
16.001.0091-A | 77.63
16.001.0092-0 | 95.09
16.001.0092-A | 93.14
16.001.0093-0 | 113.19
16.001.0093-A | 111.29
16.001.0094-0 | 135.81
16.001.0094-A | 133.53
16.001.0102-0 | 159.09
16.001.0102-A | 156.92
16.001.0103-0 | 190.89
16.001.0103-A | 188.29
16.001.0110-0 | 24.26
16.001.0110-A | 23.28
16.001.0115-0 | 28.83
16.001.0115-A | 27.69
16.001.0116-0 | 30.6
16.001.0116-A | 29.52
16.001.0117-0 | 36.69
16.001.0117-A | 35.39
16.001.0118-0 | 9.2
16.001.0118-A | 8.66
16.001.0119-0 | 11
16.001.0119-A | 10.35
16.002.0005-0 | 93.84
16.002.0005-A | 87.91
16.002.0010-0 | 149.83
16.002.0010-A | 137.63
16.002.0012-0 | 68.4
16.002.0012-A | 62.47
16.002.0015-0 | 28.13
16.002.0015-A | 25.3
16.002.0025-0 | 56.27
16.002.0025-A | 50.77
16.003.0004-0 | 44.75
16.003.0004-A | 39.24
16.003.0020-0 | 20.26
16.003.0020-A | 17.86
16.003.0030-0 | 54.71
16.003.0030-A | 51.38
16.003.0050-0 | 110.29
16.003.0050-A | 101.81
16.004.0015-0 | 43.4
16.004.0015-A | 41.77
16.004.0018-0 | 62.64
16.004.0018-A | 61.01
16.004.0025-0 | 149.34
16.004.0025-A | 144.72
16.004.0030-0 | 127.44
16.004.0030-A | 125.82
16.004.0035-0 | 103.74
16.004.0035-A | 102.55
16.004.0040-0 | 61.41
16.004.0040-A | 60.32
16.004.0042-0 | 61.94
16.004.0042-A | 61.08
16.004.0045-0 | 56.61
16.004.0045-A | 55.53
16.004.0047-0 | 34.72
16.004.0047-A | 33.87
16.004.0050-0 | 106.89
16.004.0050-A | 104.51
16.004.0055-0 | 43.14
16.004.0055-A | 42.11
16.005.0001-0 | 77.97
16.005.0001-A | 76.34
16.005.0004-0 | 129.18
16.005.0004-A | 127.56
16.005.0005-0 | 106.29
16.005.0005-A | 104.89
16.005.0006-0 | 77.56
16.005.0006-A | 75.94
16.005.0007-0 | 125.86
16.005.0007-A | 124.24
16.005.0008-0 | 106.29
16.005.0008-A | 104.89
16.005.0012-0 | 91.33
16.005.0012-A | 90.04
16.005.0015-0 | 146.18
16.005.0015-A | 139.05
16.005.0018-0 | 238.91
16.005.0018-A | 231.78
16.005.0025-0 | 99.81
16.005.0025-A | 92.68
16.005.0027-0 | 151.4
16.005.0027-A | 144.16
16.005.0028-0 | 96.8
16.005.0028-A | 90.37
16.005.0030-0 | 109.73
16.005.0030-A | 108.1
16.005.0035-0 | 104.14
16.005.0035-A | 102.51
16.005.0050-0 | 145.54
16.005.0050-A | 138.3
16.005.0052-0 | 149.92
16.005.0052-A | 142.68
16.005.0054-0 | 126.81
16.005.0054-A | 125.19
16.005.0056-0 | 136.59
16.005.0056-A | 134.97
16.005.0058-0 | 156.09
16.005.0058-A | 150.67
16.005.0060-0 | 142.89
16.005.0060-A | 137.47
16.005.0070-0 | 161.39
16.005.0070-A | 160.72
16.005.0075-0 | 212.68
16.005.0075-A | 209.99
16.006.0001-0 | 115.8
16.006.0001-A | 114.45
16.007.0011-0 | 231.03
16.007.0011-A | 229.33
16.007.0012-0 | 290.98
16.007.0012-A | 289.28
16.007.0013-0 | 239.37
16.007.0013-A | 236.82
16.007.0014-0 | 306.76
16.007.0014-A | 304.22
16.007.0015-0 | 400.28
16.007.0015-A | 396.89
16.007.0016-0 | 453.83
16.007.0016-A | 450.44
16.007.0017-0 | 554.46
16.007.0017-A | 550.5
16.007.0018-0 | 629.43
16.007.0018-A | 625.47
16.007.0021-0 | 57.66
16.007.0021-A | 56.04
16.007.0023-0 | 113.57
16.007.0023-A | 111.94
16.007.0025-0 | 89.33
16.007.0025-A | 82.83
16.007.0027-0 | 129.24
16.007.0027-A | 120.8
16.007.0030-0 | 167.45
16.007.0030-A | 157.29
16.007.0038-0 | 76.13
16.007.0038-A | 69.63
16.008.0005-0 | 100.79
16.008.0005-A | 99.16
16.008.0030-0 | 86.73
16.008.0030-A | 85.87
16.009.0001-0 | 253.38
16.009.0001-A | 246.25
16.009.0002-0 | 386.75
16.009.0002-A | 379.62
16.009.0005-0 | 719.28
16.009.0005-A | 712.15
16.010.0005-0 | 466.74
16.010.0005-A | 466.74
16.010.0010-0 | 584.66
16.010.0010-A | 584.66
16.010.0015-0 | 394.61
16.010.0015-A | 394.61
16.011.0005-0 | 518.55
16.011.0005-A | 505.24
16.011.0015-0 | 19301
16.011.0015-A | 18505.92
16.011.0030-0 | 439.53
16.011.0030-A | 436.28
16.011.0045-0 | 128.7
16.011.0045-A | 126.74
16.011.0050-0 | 138.8
16.011.0050-A | 136.84
16.012.0005-0 | 421.71
16.012.0005-A | 400.88
16.013.0001-0 | 56.05
16.013.0001-A | 48.57
16.013.0002-0 | 117.06
16.013.0002-A | 101.44
16.013.0004-0 | 23.83
16.013.0004-A | 20.65
16.013.0005-0 | 20.29
16.013.0005-A | 17.58
16.013.0006-0 | 21.35
16.013.0006-A | 18.5
16.013.0007-0 | 18.26
16.013.0007-A | 15.82
16.013.0009-0 | 16.23
16.013.0009-A | 14.06
16.013.0010-0 | 22
16.013.0010-A | 19.06
16.013.0015-0 | 73.06
16.013.0015-A | 63.31
16.015.0001-0 | 31.66
16.015.0001-A | 30.57
16.015.0005-0 | 57.65
16.015.0005-A | 56.52
16.015.0010-0 | 32.08
16.015.0010-A | 30.94
16.020.0001-0 | 86.43
16.020.0001-A | 82.1
16.020.0002-0 | 98.45
16.020.0002-A | 94.12
16.020.0003-0 | 100.43
16.020.0003-A | 96.09
16.020.0004-0 | 144.23
16.020.0004-A | 138.6
16.020.0005-0 | 81.14
16.020.0005-A | 76.81
16.020.0006-0 | 172.22
16.020.0006-A | 166.59
16.020.0008-0 | 106.74
16.020.0008-A | 102.41
16.020.0009-0 | 184.85
16.020.0009-A | 179.21
16.020.0012-0 | 22.81
16.020.0012-A | 22.36
16.021.0002-0 | 166.13
16.021.0002-A | 159.63
16.021.0003-0 | 206.55
16.021.0003-A | 201.67
16.021.0005-0 | 84.49
16.021.0005-A | 77.45
16.022.0002-0 | 142.42
16.022.0002-A | 136.46
16.022.0004-0 | 116.93
16.022.0004-A | 110.97
16.022.0006-0 | 132.86
16.022.0006-A | 126.36
16.022.0010-0 | 65.29
16.022.0010-A | 60.41
16.022.0012-0 | 86.64
16.022.0012-A | 81.76
16.023.0004-0 | 98.37
16.023.0004-A | 91.87
16.023.0005-0 | 161.03
16.023.0005-A | 154.25
16.024.0004-0 | 112.13
16.024.0004-A | 107.25
16.024.0005-0 | 127.62
16.024.0005-A | 122.74
16.024.0006-0 | 79.28
16.024.0006-A | 74.41
16.024.0007-0 | 82.97
16.024.0007-A | 78.09
16.024.0009-0 | 100.27
16.024.0009-A | 95.4
16.024.0015-0 | 156.45
16.024.0015-A | 150.49
16.025.0015-0 | 198.01
16.025.0015-A | 191.24
16.026.0001-0 | 88.79
16.026.0001-A | 81.99
16.026.0002-0 | 108.48
16.026.0002-A | 101.57
16.026.0005-0 | 107.14
16.026.0005-A | 100.77
16.026.0010-0 | 79.64
16.026.0010-A | 73.27
16.026.0030-0 | 77.19
16.026.0030-A | 69.26
16.027.0001-0 | 101.37
16.027.0001-A | 95
16.028.0015-0 | 95.72
16.028.0015-A | 89.35
16.028.0020-0 | 70.46
16.028.0020-A | 63.28
16.028.0022-0 | 70.46
16.028.0022-A | 63.28
16.028.0023-0 | 218.62
16.028.0023-A | 212.25
16.028.0026-0 | 156.02
16.028.0026-A | 151.9
16.029.0001-0 | 222.03
16.029.0001-A | 215.21
16.030.0001-0 | 23.14
16.030.0001-A | 22.29
16.030.0005-0 | 12.45
16.030.0005-A | 11.9
16.030.0007-0 | 5.35
16.030.0007-A | 5.01
16.030.0009-0 | 41.1
16.030.0009-A | 40.04
16.030.0010-0 | 157.73
16.030.0010-A | 153.17
16.030.0013-0 | 103.67
16.030.0013-A | 99.73
16.030.0030-0 | 78.74
16.030.0030-A | 73.95
16.031.0025-0 | 96.45
16.031.0025-A | 89.41
16.032.0001-0 | 220.33
16.032.0001-A | 213.73
16.033.0002-0 | 56.21
16.033.0002-A | 55.18
16.034.0003-0 | 98.48
16.034.0003-A | 91.43
16.034.0006-0 | 20.06
16.034.0006-A | 18.43
16.035.0005-0 | 35.93
16.035.0005-A | 34.31
16.036.0010-0 | 99.32
16.036.0010-A | 96.7
16.036.0015-0 | 118.46
16.036.0015-A | 115.41
16.036.0020-0 | 185.41
16.036.0020-A | 181.94
16.036.0022-0 | 227.28
16.036.0022-A | 223.54
16.036.0025-0 | 42.54
16.036.0025-A | 41.12
16.036.0030-0 | 102.04
16.036.0030-A | 99.42
16.036.0035-0 | 121.6
16.036.0035-A | 118.55
16.036.0040-0 | 190.01
16.036.0040-A | 186.53
16.036.0043-0 | 233.55
16.036.0043-A | 229.81
16.036.0050-0 | 127.28
16.036.0050-A | 124.12
16.036.0055-0 | 151.21
16.036.0055-A | 147.62
16.036.0060-0 | 237.28
16.036.0060-A | 233.26
16.036.0062-0 | 291.1
16.036.0062-A | 286.81
16.036.0065-0 | 56.16
16.036.0065-A | 54.2
16.036.0070-0 | 130
16.036.0070-A | 126.84
16.036.0075-0 | 154.34
16.036.0075-A | 150.75
16.036.0080-0 | 241.88
16.036.0080-A | 237.86
16.036.0083-0 | 297.37
16.036.0083-A | 293.08
17.012.0010-0 | 9.08
17.012.0010-A | 7.91
17.012.0011-0 | 12.05
17.012.0011-A | 10.5
17.012.0012-0 | 10.1
17.012.0012-A | 8.93
17.012.0013-0 | 13.08
17.012.0013-A | 11.53
17.012.0015-0 | 13.77
17.012.0015-A | 12.02
17.012.0030-0 | 3.94
17.012.0030-A | 3.49
17.012.0040-0 | 15.41
17.012.0040-A | 14.13
17.013.0030-0 | 109.83
17.013.0030-A | 108.38
17.013.0031-0 | 211.61
17.013.0031-A | 209.73
17.013.0070-0 | 24.33
17.013.0070-A | 22.87
17.013.0095-1 | 33.39
17.013.0095-B | 31.21
17.013.0100-0 | 49.21
17.013.0100-A | 45.15
17.014.0010-0 | 15
17.014.0010-A | 15
17.014.0015-0 | 9.6
17.014.0015-A | 9.6
17.017.0010-0 | 23.2
17.017.0010-A | 20.63
17.017.0020-0 | 9.2
17.017.0020-A | 8.66
17.017.0030-0 | 34.99
17.017.0030-A | 31.56
17.017.0040-0 | 24.74
17.017.0040-A | 22.38
17.017.0041-0 | 12.31
17.017.0041-A | 11.24
17.017.0042-0 | 2.78
17.017.0042-A | 2.57
17.017.0050-0 | 36.53
17.017.0050-A | 33.11
17.017.0053-0 | 14.19
17.017.0053-A | 12.86
17.017.0060-0 | 15.47
17.017.0060-A | 13.97
17.017.0061-0 | 19.95
17.017.0061-A | 18.03
17.017.0062-0 | 10.73
17.017.0062-A | 9.88
17.017.0070-0 | 27.2
17.017.0070-A | 26.09
17.017.0100-0 | 45.28
17.017.0100-A | 41.86
17.017.0110-0 | 29.21
17.017.0110-A | 26.96
17.017.0120-1 | 8.02
17.017.0120-B | 7.47
17.017.0130-0 | 16.99
17.017.0130-A | 15.59
17.017.0140-0 | 9.2
17.017.0140-A | 8.66
17.017.0150-0 | 15.1
17.017.0150-A | 13.82
17.017.0155-0 | 19.87
17.017.0155-A | 18.24
17.017.0160-0 | 16.3
17.017.0160-A | 14.75
17.017.0161-0 | 12.73
17.017.0161-A | 11.45
17.017.0169-0 | 46.35
17.017.0169-A | 42.81
17.017.0175-0 | 17.92
17.017.0175-A | 16.42
17.017.0176-0 | 20.21
17.017.0176-A | 18.25
17.017.0225-0 | 17.91
17.017.0225-A | 15.72
17.017.0227-0 | 5.44
17.017.0227-A | 4.79
17.017.0228-0 | 11.91
17.017.0228-A | 10.54
17.017.0230-0 | 11.79
17.017.0230-A | 10.42
17.017.0240-0 | 8.56
17.017.0240-A | 7.55
17.017.0245-0 | 34.92
17.017.0245-A | 31.2
17.017.0300-1 | 19.7
17.017.0300-B | 18.07
17.017.0301-0 | 16.43
17.017.0301-A | 15.03
17.017.0320-0 | 19.87
17.017.0320-A | 18.24
17.017.0321-0 | 16.13
17.017.0321-A | 14.73
17.017.0350-0 | 19.6
17.017.0350-A | 18.53
17.017.0360-0 | 20.07
17.017.0360-A | 18.45
17.017.0361-0 | 15.64
17.017.0361-A | 14.24
17.017.0362-0 | 4.82
17.017.0362-A | 4.35
17.017.0365-0 | 21.6
17.017.0365-A | 20.43
17.017.0370-0 | 44.12
17.017.0370-A | 40.05
17.018.0010-0 | 20.61
17.018.0010-A | 18.36
17.018.0015-0 | 9.12
17.018.0015-A | 8.04
17.018.0020-0 | 10.27
17.018.0020-A | 9.16
17.018.0031-0 | 29.03
17.018.0031-A | 26.25
17.018.0041-0 | 6.01
17.018.0041-A | 5.36
17.018.0044-0 | 9.8
17.018.0044-A | 8.9
17.018.0050-0 | 17.09
17.018.0050-A | 16.11
17.018.0060-0 | 29.38
17.018.0060-A | 26.49
17.018.0080-0 | 15.53
17.018.0080-A | 14.03
17.018.0081-0 | 5.7
17.018.0081-A | 5.06
17.018.0082-0 | 14
17.018.0082-A | 12.6
17.018.0110-0 | 16.63
17.018.0110-A | 15.13
17.018.0111-0 | 33.26
17.018.0111-A | 30.27
17.018.0112-0 | 26.62
17.018.0112-A | 24.14
17.018.0113-0 | 31.98
17.018.0113-A | 28.98
17.018.0115-0 | 42.68
17.018.0115-A | 38.61
17.018.0116-0 | 5.95
17.018.0116-A | 5.31
17.018.0117-0 | 13.15
17.018.0117-A | 11.95
17.018.0185-0 | 31.93
17.018.0185-A | 29
17.018.0190-0 | 36.05
17.018.0190-A | 33.13
17.018.0200-0 | 30.73
17.018.0200-A | 28.75
17.018.0210-0 | 53.18
17.018.0210-A | 50.38
17.018.0250-0 | 16.31
17.018.0250-A | 14.81
17.018.0251-0 | 32.62
17.018.0251-A | 29.62
17.018.0252-0 | 26.29
17.018.0252-A | 23.81
17.018.0253-0 | 31.66
17.018.0253-A | 28.66
17.018.0254-0 | 42.35
17.018.0254-A | 38.29
17.018.0260-0 | 5.86
17.018.0260-A | 5.22
17.018.0265-0 | 43.03
17.018.0265-A | 38.96
17.020.0010-0 | 14.48
17.020.0010-A | 13.2
17.020.0021-0 | 5.88
17.020.0021-A | 5.23
17.020.0030-1 | 76.66
17.020.0030-B | 66.72
17.020.0040-0 | 72.76
17.020.0040-A | 63.99
17.020.0050-0 | 10.43
17.020.0050-A | 9.36
17.020.0060-0 | 11.21
17.020.0060-A | 9.83
17.020.0061-0 | 2.97
17.020.0061-A | 2.59
17.020.0070-0 | 15.28
17.020.0070-A | 14
17.020.0071-0 | 18.83
17.020.0071-A | 16.87
17.020.0072-0 | 12.27
17.020.0072-A | 10.98
17.020.0075-0 | 37.66
17.020.0075-A | 33.75
17.025.0005-1 | 39.96
17.025.0005-B | 35.9
17.025.0006-0 | 24.5
17.025.0006-A | 23
17.025.0007-0 | 19.69
17.025.0007-A | 17.92
17.025.0008-0 | 24.93
17.025.0008-A | 22.89
17.025.0009-0 | 9.62
17.025.0009-A | 8.55
17.025.0010-0 | 5.92
17.025.0010-A | 5.46
17.025.0040-1 | 3.45
17.025.0040-B | 3.1
17.025.0041-0 | 3.19
17.025.0041-A | 2.85
17.035.0010-0 | 5.83
17.035.0010-A | 5.15
17.035.0020-0 | 7.53
17.035.0020-A | 6.62
17.035.0030-0 | 45.35
17.035.0030-A | 44.67
17.035.0040-0 | 71.35
17.035.0040-A | 70.44
17.035.0045-0 | 9.61
17.035.0045-A | 9.22
17.040.0020-0 | 69.82
17.040.0020-A | 62.19
17.040.0021-0 | 62.69
17.040.0021-A | 55.06
17.040.0022-0 | 34.89
17.040.0022-A | 30.72
17.040.0024-0 | 13.91
17.040.0024-A | 12.62
17.040.0050-0 | 35.75
17.040.0050-A | 31.69
18.002.0010-0 | 222.85
18.002.0010-A | 222.85
18.002.0012-0 | 254.12
18.002.0012-A | 254.12
18.002.0013-0 | 403.3
18.002.0013-A | 403.3
18.002.0014-0 | 988.1
18.002.0014-A | 988.1
18.002.0015-0 | 716.92
18.002.0015-A | 716.92
18.002.0016-0 | 727.49
18.002.0016-A | 727.49
18.002.0019-0 | 149.52
18.002.0019-A | 149.52
18.002.0022-0 | 348.51
18.002.0022-A | 348.51
18.002.0023-0 | 340.71
18.002.0023-A | 340.71
18.002.0026-0 | 207.38
18.002.0026-A | 207.38
18.002.0027-0 | 255.79
18.002.0027-A | 255.79
18.002.0028-0 | 85.39
18.002.0028-A | 85.39
18.002.0029-0 | 255.23
18.002.0029-A | 255.23
18.002.0030-0 | 479.11
18.002.0030-A | 479.11
18.002.0031-0 | 599.17
18.002.0031-A | 599.17
18.002.0040-0 | 373.02
18.002.0040-A | 373.02
18.002.0055-0 | 261.59
18.002.0055-A | 261.59
18.002.0065-0 | 357.64
18.002.0065-A | 357.64
18.002.0070-0 | 425.12
18.002.0070-A | 425.12
18.002.0080-0 | 202.09
18.002.0080-A | 202.09
18.002.0085-0 | 411.32
18.002.0085-A | 411.32
18.002.0090-0 | 636.35
18.002.0090-A | 636.35
18.003.0003-0 | 164.7
18.003.0003-A | 164.7
18.003.0005-0 | 164.7
18.003.0005-A | 164.7
18.003.0007-0 | 2152.7
18.003.0007-A | 2152.7
18.003.0015-0 | 78.83
18.003.0015-A | 78.83
18.003.0020-0 | 535.5
18.003.0020-A | 535.5
18.004.0001-0 | 1038.64
18.004.0001-A | 1038.64
18.004.0005-0 | 1431.36
18.004.0005-A | 1431.36
18.005.0010-0 | 52.83
18.005.0010-A | 51.14
18.005.0012-0 | 43.47
18.005.0012-A | 41.78
18.005.0013-0 | 34.69
18.005.0013-A | 33
18.005.0015-0 | 79.58
18.005.0015-A | 79.51
18.005.0018-0 | 24.1
18.005.0018-A | 24.03
18.005.0027-0 | 53.03
18.005.0027-A | 52.96
18.005.0030-0 | 112.47
18.005.0030-A | 112.09
18.005.0035-0 | 84.06
18.005.0035-A | 82.44
18.006.0005-0 | 65.85
18.006.0005-A | 65.85
18.006.0007-0 | 94.85
18.006.0007-A | 94.85
18.006.0009-0 | 282.44
18.006.0009-A | 282.44
18.006.0014-0 | 93.34
18.006.0014-A | 93.34
18.006.0017-0 | 135.07
18.006.0017-A | 135.07
18.006.0020-0 | 289.68
18.006.0020-A | 289.68
18.006.0023-0 | 191.51
18.006.0023-A | 191.51
18.006.0024-0 | 181.44
18.006.0024-A | 181.44
18.006.0025-0 | 50.38
18.006.0025-A | 50.38
18.006.0026-0 | 96.52
18.006.0026-A | 96.52
18.006.0028-0 | 294.69
18.006.0028-A | 294.69
18.006.0033-0 | 381.42
18.006.0033-A | 381.42
18.006.0037-0 | 199.68
18.006.0037-A | 199.68
18.006.0040-0 | 26.95
18.006.0040-A | 25.26
18.006.0043-0 | 48.71
18.006.0043-A | 47.02
18.006.0050-0 | 36.26
18.006.0050-A | 34.57
18.006.0052-0 | 25.43
18.006.0052-A | 23.74
18.006.0054-0 | 16.69
18.006.0054-A | 15
18.006.0056-0 | 59.33
18.006.0056-A | 55.95
18.007.0039-0 | 34.92
18.007.0039-A | 34.92
18.007.0041-0 | 89.41
18.007.0041-A | 89.41
18.007.0042-0 | 5.76
18.007.0042-A | 5.76
18.007.0043-0 | 9.99
18.007.0043-A | 9.99
18.007.0045-0 | 201.99
18.007.0045-A | 201.99
18.007.0049-0 | 39.05
18.007.0049-A | 39.05
18.007.0051-0 | 50.54
18.007.0051-A | 50.54
18.007.0060-0 | 81.68
18.007.0060-A | 81.68
18.007.0065-0 | 182.93
18.007.0065-A | 182.93
18.007.0070-0 | 56.75
18.007.0070-A | 56.75
18.007.0075-0 | 242.88
18.007.0075-A | 242.88
18.007.0080-0 | 79.94
18.007.0080-A | 79.94
18.007.0090-0 | 191.97
18.007.0090-A | 191.97
18.008.0005-0 | 8.14
18.008.0005-A | 8.14
18.008.0007-0 | 4.44
18.008.0007-A | 4.44
18.009.0058-0 | 52.44
18.009.0058-A | 52.44
18.009.0060-0 | 78.18
18.009.0060-A | 78.18
18.009.0065-0 | 63.76
18.009.0065-A | 63.76
18.009.0066-0 | 59.9
18.009.0066-A | 59.9
18.009.0070-0 | 113.2
18.009.0070-A | 113.2
18.009.0073-0 | 224.46
18.009.0073-A | 224.46
18.009.0074-0 | 187.8
18.009.0074-A | 187.8
18.009.0076-0 | 34.15
18.009.0076-A | 34.15
18.009.0078-0 | 26.5
18.009.0078-A | 26.5
18.009.0079-0 | 26.16
18.009.0079-A | 26.16
18.009.0080-0 | 1110.89
18.009.0080-A | 1110.89
18.009.0081-0 | 263.71
18.009.0081-A | 263.71
18.009.0086-0 | 47.8
18.009.0086-A | 47.8
18.009.0101-0 | 550.15
18.009.0101-A | 550.15
18.009.0102-0 | 562.28
18.009.0102-A | 562.28
18.009.0105-0 | 59.84
18.009.0105-A | 59.84
18.009.0110-0 | 80.79
18.009.0110-A | 80.79
18.009.0115-0 | 317.61
18.009.0115-A | 317.61
18.009.0120-0 | 174.25
18.009.0120-A | 174.25
18.011.0003-0 | 18.16
18.011.0003-A | 16.54
18.011.0005-0 | 21.47
18.011.0005-A | 19.85
18.012.0090-0 | 47.59
18.012.0090-A | 44.88
18.012.0093-0 | 75.39
18.012.0093-A | 72.68
18.012.0096-0 | 104.64
18.012.0096-A | 101.93
18.012.0100-0 | 164.95
18.012.0100-A | 161.7
18.012.0102-0 | 173.38
18.012.0102-A | 170.13
18.013.0106-0 | 33.89
18.013.0106-A | 33.89
18.013.0108-0 | 19.19
18.013.0108-A | 19.19
18.013.0109-0 | 16.92
18.013.0109-A | 16.92
18.013.0110-0 | 40.45
18.013.0110-A | 40.45
18.013.0111-0 | 43.16
18.013.0111-A | 43.16
18.013.0112-0 | 72
18.013.0112-A | 72
18.013.0113-0 | 5.05
18.013.0113-A | 5.05
18.013.0115-0 | 0.84
18.013.0115-A | 0.84
18.013.0117-0 | 93.31
18.013.0117-A | 93.31
18.013.0118-0 | 88.82
18.013.0118-A | 88.82
18.013.0119-0 | 133.8
18.013.0119-A | 133.8
18.013.0121-0 | 101.35
18.013.0121-A | 101.35
18.013.0123-0 | 10.88
18.013.0123-A | 10.88
18.013.0124-0 | 12.4
18.013.0124-A | 12.4
18.013.0126-0 | 20.39
18.013.0126-A | 20.39
18.013.0127-0 | 7.16
18.013.0127-A | 7.16
18.013.0128-0 | 16.83
18.013.0128-A | 16.83
18.013.0130-0 | 15.15
18.013.0130-A | 15.15
18.013.0133-0 | 4.83
18.013.0133-A | 4.83
18.013.0136-0 | 4.58
18.013.0136-A | 4.58
18.013.0140-0 | 30.24
18.013.0140-A | 30.24
18.013.0143-0 | 10.62
18.013.0143-A | 10.62
18.013.0144-0 | 2.24
18.013.0144-A | 2.24
18.013.0146-0 | 239.27
18.013.0146-A | 239.27
18.013.0148-0 | 200.81
18.013.0148-A | 200.81
18.013.0155-0 | 46.76
18.013.0155-A | 46.76
18.013.0156-0 | 35.13
18.013.0156-A | 35.13
18.013.0158-0 | 411.69
18.013.0158-A | 408.98
18.013.0165-0 | 11.26
18.013.0165-A | 11.26
18.013.0167-0 | 16.57
18.013.0167-A | 16.57
18.013.0170-0 | 465.85
18.013.0170-A | 465.85
18.015.0036-0 | 3660
18.015.0036-A | 3660
18.015.0037-0 | 3650
18.015.0037-A | 3650
18.015.0039-0 | 5388
18.015.0039-A | 5388
18.015.0040-0 | 5007
18.015.0040-A | 5007
18.015.0042-0 | 6067.2
18.015.0042-A | 6067.2
18.015.0043-0 | 6067.2
18.015.0043-A | 6067.2
18.015.0045-0 | 7014
18.015.0045-A | 7014
18.015.0046-0 | 7014
18.015.0046-A | 7014
18.015.0048-0 | 9747
18.015.0048-A | 9747
18.015.0049-0 | 9747
18.015.0049-A | 9747
18.015.0052-0 | 16263
18.015.0052-A | 16263
18.015.0053-0 | 16263
18.015.0053-A | 16263
18.015.0055-0 | 18184
18.015.0055-A | 18184
18.015.0056-0 | 18184
18.015.0056-A | 18184
18.015.0060-0 | 721.82
18.015.0060-A | 721.82
18.015.0062-0 | 1170
18.015.0062-A | 1170
18.015.0064-0 | 1935.91
18.015.0064-A | 1935.91
18.015.0066-0 | 2446.16
18.015.0066-A | 2446.16
18.015.0070-0 | 2250
18.015.0070-A | 2250
18.015.0072-0 | 3048.8
18.015.0072-A | 3048.8
18.015.0074-0 | 4892.5
18.015.0074-A | 4892.5
18.015.0076-0 | 6921.6
18.015.0076-A | 6921.6
18.015.0078-0 | 8667.45
18.015.0078-A | 8667.45
18.015.0080-0 | 499.9
18.015.0080-A | 499.9
18.015.0081-0 | 817.71
18.015.0081-A | 817.71
18.015.0082-0 | 1681.48
18.015.0082-A | 1681.48
18.015.0083-0 | 1308.1
18.015.0083-A | 1308.1
18.015.0084-0 | 803.4
18.015.0084-A | 803.4
18.015.0085-0 | 473.19
18.015.0085-A | 473.19
18.016.0001-0 | 7603.73
18.016.0001-A | 7587.47
18.016.0002-0 | 6565.66
18.016.0002-A | 6552.93
18.016.0003-0 | 5570.95
18.016.0003-A | 5561.8
18.016.0004-0 | 517.19
18.016.0004-A | 513.56
18.016.0005-0 | 497.19
18.016.0005-A | 493.56
18.016.0006-0 | 719.77
18.016.0006-A | 714.35
18.016.0007-0 | 832.99
18.016.0007-A | 826.49
18.016.0008-0 | 912.81
18.016.0008-A | 905.77
18.016.0010-0 | 2930.25
18.016.0010-A | 2919.41
18.016.0015-0 | 10071.33
18.016.0015-A | 10055.08
18.016.0020-0 | 669.19
18.016.0020-A | 666.48
18.016.0025-0 | 392.95
18.016.0025-A | 392.95
18.016.0027-0 | 2519.35
18.016.0027-A | 2513.93
18.016.0030-0 | 2371.25
18.016.0030-A | 2353.95
18.016.0035-0 | 2748.82
18.016.0035-A | 2731.51
18.016.0040-0 | 566.59
18.016.0040-A | 562.8
18.016.0042-0 | 835.64
18.016.0042-A | 830.22
18.016.0045-0 | 981.24
18.016.0045-A | 969.58
18.016.0050-0 | 1076.83
18.016.0050-A | 1076.83
18.016.0051-0 | 1047.13
18.016.0051-A | 1047.13
18.016.0055-0 | 1572.59
18.016.0055-A | 1572.59
18.016.0060-0 | 1220.66
18.016.0060-A | 1212.54
18.016.0070-0 | 1879.72
18.016.0070-A | 1856.97
18.016.0080-0 | 870.76
18.016.0080-A | 868.05
18.016.0100-0 | 308.8
18.016.0100-A | 303.38
18.016.0105-0 | 112.97
18.016.0105-A | 107.55
18.016.0106-0 | 162.25
18.016.0106-A | 156.83
18.016.0107-0 | 143.97
18.016.0107-A | 138.55
18.016.0108-0 | 172.6
18.016.0108-A | 167.18
18.016.0110-0 | 327.88
18.016.0110-A | 322.46
18.016.0111-0 | 343.46
18.016.0111-A | 338.04
18.016.0120-0 | 391.59
18.016.0120-A | 386.17
18.016.0125-0 | 87.03
18.016.0125-A | 84.21
18.016.0130-0 | 381.88
18.016.0130-A | 376.46
18.016.0135-0 | 352.59
18.016.0135-A | 347.17
18.016.0140-0 | 777.04
18.016.0140-A | 771.62
18.017.0020-0 | 113.3
18.017.0020-A | 113.3
18.017.0021-0 | 191.58
18.017.0021-A | 191.58
18.017.0022-0 | 362.56
18.017.0022-A | 362.56
18.017.0100-0 | 1695.9
18.017.0100-A | 1695.9
18.017.0105-0 | 15549.4
18.017.0105-A | 15549.4
18.018.0010-0 | 191.08
18.018.0010-A | 190.32
18.018.0015-0 | 2121.8
18.018.0015-A | 2121.8
18.018.0018-0 | 2636.8
18.018.0018-A | 2636.8
18.018.0020-0 | 3486.55
18.018.0020-A | 3486.55
18.018.0025-0 | 4520
18.018.0025-A | 4520
18.018.0030-0 | 874.45
18.018.0030-A | 872.3
18.018.0032-0 | 1303.6
18.018.0032-A | 1301.45
18.018.0050-0 | 470.68
18.018.0050-A | 470.68
18.018.0070-0 | 1045.57
18.018.0070-A | 1045.57
18.018.0080-0 | 1023.41
18.018.0080-A | 1023.41
18.018.0090-0 | 1009.4
18.018.0090-A | 1009.4
18.018.0100-0 | 1865
18.018.0100-A | 1865
18.018.0102-0 | 77.78
18.018.0102-A | 77.78
18.019.0010-0 | 30.57
18.019.0010-A | 30.57
18.019.0012-0 | 724.89
18.019.0012-A | 724.89
18.021.0025-0 | 234.74
18.021.0025-A | 234.74
18.021.0030-0 | 247.1
18.021.0030-A | 247.1
18.021.0035-0 | 391.3
18.021.0035-A | 391.3
18.021.0040-0 | 876.34
18.021.0040-A | 876.34
18.021.0042-0 | 1228.97
18.021.0042-A | 1228.97
18.021.0043-0 | 2310.52
18.021.0043-A | 2310.52
18.021.0045-0 | 2629.19
18.021.0045-A | 2629.19
18.021.0048-0 | 2677.9
18.021.0048-A | 2677.9
18.021.0050-0 | 4786.89
18.021.0050-A | 4786.89
18.021.0055-0 | 2590
18.021.0055-A | 2590
18.021.0060-0 | 8705.56
18.021.0060-A | 8705.56
18.021.0065-0 | 15649.82
18.021.0065-A | 15649.82
18.021.0070-0 | 33990
18.021.0070-A | 33990
18.021.0100-0 | 133571.01
18.021.0100-A | 132038.74
18.021.0105-0 | 174521.01
18.021.0105-A | 172988.74
18.022.0010-0 | 480.92
18.022.0010-A | 452.34
18.022.0011-0 | 559.7
18.022.0011-A | 529.45
18.022.0012-0 | 11930.61
18.022.0012-A | 11061.04
18.022.0013-0 | 276.13
18.022.0013-A | 259.17
18.022.0015-0 | 417.42
18.022.0015-A | 393.27
18.023.0011-0 | 935.04
18.023.0011-A | 871.04
18.023.0013-0 | 484.72
18.023.0013-A | 462.25
18.023.0014-0 | 225.24
18.023.0014-A | 211.11
18.023.0020-0 | 393.43
18.023.0020-A | 371.7
18.024.0001-0 | 1185.9
18.024.0001-A | 1103.73
18.024.0002-0 | 1024.55
18.024.0002-A | 952.25
18.024.0010-0 | 664.92
18.024.0010-A | 614.27
18.024.0050-0 | 5849.67
18.024.0050-A | 5471.54
18.025.0001-0 | 1204.17
18.025.0001-A | 1204.17
18.025.0005-0 | 944.49
18.025.0005-A | 944.49
18.025.0007-0 | 2997.63
18.025.0007-A | 2997.63
18.025.0010-0 | 349.17
18.025.0010-A | 349.17
18.025.0050-0 | 120088.11
18.025.0050-A | 120088.11
18.025.0055-0 | 177156.3
18.025.0055-A | 177156.3
18.025.0060-0 | 243658.79
18.025.0060-A | 243658.79
18.025.0065-0 | 301183.56
18.025.0065-A | 301183.56
18.025.0070-0 | 333678
18.025.0070-A | 333678
18.025.0075-0 | 398795.3
18.025.0075-A | 398795.3
18.025.0080-0 | 513103.77
18.025.0080-A | 513103.77
18.025.0085-0 | 596587.49
18.025.0085-A | 596587.49
18.025.0090-0 | 628953.48
18.025.0090-A | 628953.48
18.025.0095-0 | 736711.7
18.025.0095-A | 736711.7
18.025.0150-0 | 6412.72
18.025.0150-A | 6412.72
18.026.0008-0 | 3887.02
18.026.0008-A | 3887.02
18.026.0010-0 | 2729.02
18.026.0010-A | 2729.02
18.026.0012-0 | 1551.24
18.026.0012-A | 1551.24
18.026.0015-0 | 1286.47
18.026.0015-A | 1286.47
18.026.0020-0 | 960.12
18.026.0020-A | 960.12
18.026.0025-0 | 1450.81
18.026.0025-A | 1450.81
18.026.0030-0 | 1858.78
18.026.0030-A | 1858.78
18.027.0040-0 | 69.24
18.027.0040-A | 66.53
18.027.0045-0 | 35.74
18.027.0045-A | 33.03
18.027.0070-0 | 105.15
18.027.0070-A | 102.44
18.027.0072-0 | 647.56
18.027.0072-A | 644.85
18.027.0075-0 | 507.46
18.027.0075-A | 504.75
18.027.0080-0 | 109.41
18.027.0080-A | 106.7
18.027.0082-0 | 103.42
18.027.0082-A | 100.71
18.027.0089-0 | 385.28
18.027.0089-A | 381.08
18.027.0095-0 | 232.97
18.027.0095-A | 230.26
18.027.0097-0 | 102.59
18.027.0097-A | 99.88
18.027.0098-0 | 64.63
18.027.0098-A | 61.92
18.027.0100-0 | 192.2
18.027.0100-A | 188
18.027.0105-0 | 938.07
18.027.0105-A | 933.86
18.027.0110-0 | 237.28
18.027.0110-A | 234.57
18.027.0112-0 | 327.79
18.027.0112-A | 325.08
18.027.0120-0 | 1012.48
18.027.0120-A | 1009.77
18.027.0125-0 | 1100.68
18.027.0125-A | 1097.97
18.027.0130-0 | 265.63
18.027.0130-A | 260.21
18.027.0135-0 | 203.86
18.027.0135-A | 198.44
18.027.0140-0 | 196.29
18.027.0140-A | 193.58
18.027.0142-0 | 478.24
18.027.0142-A | 470.25
18.027.0143-0 | 370.11
18.027.0143-A | 362.11
18.027.0150-0 | 412.48
18.027.0150-A | 404.49
18.027.0152-0 | 648.72
18.027.0152-A | 640.4
18.027.0153-0 | 915.26
18.027.0153-A | 906.59
18.027.0154-0 | 1184.59
18.027.0154-A | 1175.57
18.027.0300-0 | 128.29
18.027.0300-A | 122.06
18.027.0301-0 | 129.82
18.027.0301-A | 123.59
18.027.0302-0 | 91
18.027.0302-A | 84.77
18.027.0303-0 | 131.76
18.027.0303-A | 125.53
18.027.0304-0 | 145.59
18.027.0304-A | 139.36
18.027.0305-0 | 100.04
18.027.0305-A | 93.81
18.027.0310-0 | 154.3
18.027.0310-A | 147.75
18.027.0311-0 | 175.12
18.027.0311-A | 168.57
18.027.0312-0 | 122.99
18.027.0312-A | 116.43
18.027.0313-0 | 162.43
18.027.0313-A | 155.87
18.027.0314-0 | 184.09
18.027.0314-A | 177.53
18.027.0315-0 | 140.54
18.027.0315-A | 133.98
18.027.0320-0 | 225.89
18.027.0320-A | 219.06
18.027.0321-0 | 248.24
18.027.0321-A | 241.41
18.027.0322-0 | 157.29
18.027.0322-A | 150.46
18.027.0323-0 | 235.11
18.027.0323-A | 228.28
18.027.0324-0 | 270.6
18.027.0324-A | 263.77
18.027.0325-0 | 181.5
18.027.0325-A | 174.67
18.027.0330-0 | 252.95
18.027.0330-A | 245.8
18.027.0331-0 | 294.59
18.027.0331-A | 287.44
18.027.0332-0 | 190.31
18.027.0332-A | 183.16
18.027.0333-0 | 286.5
18.027.0333-A | 279.35
18.027.0334-0 | 329.82
18.027.0334-A | 322.67
18.027.0335-0 | 242.72
18.027.0335-A | 235.57
18.027.0400-0 | 229.58
18.027.0400-A | 223.35
18.027.0402-0 | 272.34
18.027.0402-A | 266.11
18.027.0404-0 | 228.15
18.027.0404-A | 221.92
18.027.0406-0 | 247.86
18.027.0406-A | 241.63
18.027.0408-0 | 274.99
18.027.0408-A | 268.76
18.027.0410-0 | 284.31
18.027.0410-A | 278.08
18.027.0415-0 | 213.47
18.027.0415-A | 207.51
18.027.0418-0 | 230.22
18.027.0418-A | 224.26
18.027.0420-0 | 253.78
18.027.0420-A | 247.82
18.027.0422-0 | 318.96
18.027.0422-A | 313
18.027.0424-0 | 330.63
18.027.0424-A | 324.67
18.027.0426-0 | 302.98
18.027.0426-A | 297.02
18.027.0430-0 | 147.93
18.027.0430-A | 134.92
18.027.0434-0 | 53.98
18.027.0434-A | 48.56
18.027.0440-0 | 92.18
18.027.0440-A | 81.34
18.027.0445-0 | 70.92
18.027.0445-A | 68.21
18.027.0450-0 | 50.93
18.027.0450-A | 48.22
18.027.0455-0 | 46.61
18.027.0455-A | 43.9
18.027.0457-0 | 54.44
18.027.0457-A | 51.73
18.027.0460-0 | 42.99
18.027.0460-A | 40.28
18.027.0470-0 | 90.25
18.027.0470-A | 84.02
18.027.0472-0 | 94.3
18.027.0472-A | 88.07
18.027.0474-0 | 119.34
18.027.0474-A | 112.79
18.027.0476-0 | 130.81
18.027.0476-A | 124.25
18.027.0478-0 | 152.89
18.027.0478-A | 146.06
18.027.0480-0 | 166.03
18.027.0480-A | 159.2
18.027.0482-0 | 183.03
18.027.0482-A | 175.88
18.027.0484-0 | 223.26
18.027.0484-A | 216.11
18.027.0486-0 | 194.62
18.027.0486-A | 188.39
18.027.0488-0 | 193.19
18.027.0488-A | 186.96
18.027.0490-0 | 212.9
18.027.0490-A | 206.67
18.027.0492-0 | 240.72
18.027.0492-A | 234.49
18.027.0494-0 | 243.37
18.027.0494-A | 237.14
18.027.0496-0 | 252.69
18.027.0496-A | 246.46
18.027.0510-0 | 178.51
18.027.0510-A | 172.55
18.027.0512-0 | 218.82
18.027.0512-A | 212.86
18.027.0514-0 | 284
18.027.0514-A | 278.04
18.027.0516-0 | 198.6
18.027.0516-A | 192.64
18.027.0518-0 | 299.01
18.027.0518-A | 293.05
18.027.0520-0 | 271.36
18.027.0520-A | 265.4
18.028.0001-0 | 9410.97
18.028.0001-A | 9405.55
18.028.0005-0 | 10527.21
18.028.0005-A | 10519.09
18.028.0010-0 | 13616.18
18.028.0010-A | 13605.34
18.028.0015-0 | 16825.69
18.028.0015-A | 16812.14
18.028.0020-0 | 21214.99
18.028.0020-A | 21198.74
18.028.0025-0 | 29732.75
18.028.0025-A | 29713.79
18.028.0030-0 | 31281.91
18.028.0030-A | 31260.24
18.028.0035-0 | 54803.41
18.028.0035-A | 54779.03
18.028.0040-0 | 59275.42
18.028.0040-A | 59248.33
18.028.0050-0 | 86988.75
18.028.0050-A | 86958.95
18.028.0060-0 | 59919.08
18.028.0060-A | 59908.25
18.028.0063-0 | 65093.59
18.028.0063-A | 65080.05
18.028.0065-0 | 70559.19
18.028.0065-A | 70542.93
18.028.0068-0 | 86252.93
18.028.0068-A | 86231.26
18.028.0070-0 | 110712.55
18.028.0070-A | 110688.17
18.028.0073-0 | 128762.55
18.028.0073-A | 128735.46
18.028.0075-0 | 167582.09
18.028.0075-A | 167552.29
18.028.0100-0 | 28940.59
18.028.0100-A | 28935.17
18.028.0110-0 | 32457.19
18.028.0110-A | 32449.06
18.028.0120-0 | 41796.82
18.028.0120-A | 41785.99
18.028.0130-0 | 44160.45
18.028.0130-A | 44146.91
18.028.0140-0 | 51002.33
18.028.0140-A | 50986.08
18.028.0150-0 | 58239.44
18.028.0150-A | 58220.48
18.028.0160-0 | 62843.82
18.028.0160-A | 62822.14
18.028.0170-0 | 65817.58
18.028.0170-A | 65793.19
18.028.0180-0 | 79943.96
18.028.0180-A | 79916.87
18.028.0190-0 | 95435.99
18.028.0190-A | 95406.2
18.028.0300-0 | 80500
18.028.0300-A | 80500
18.028.0301-0 | 74000
18.028.0301-A | 74000
18.028.0302-0 | 80500
18.028.0302-A | 80500
18.028.0303-0 | 74000
18.028.0303-A | 74000
18.028.0305-0 | 84000
18.028.0305-A | 84000
18.028.0306-0 | 76000
18.028.0306-A | 76000
18.028.0307-0 | 84000
18.028.0307-A | 84000
18.028.0308-0 | 76000
18.028.0308-A | 76000
18.028.0310-0 | 88000
18.028.0310-A | 88000
18.028.0311-0 | 81000
18.028.0311-A | 81000
18.028.0312-0 | 88000
18.028.0312-A | 88000
18.028.0313-0 | 81000
18.028.0313-A | 81000
18.028.0315-0 | 153000
18.028.0315-A | 153000
18.028.0316-0 | 136000
18.028.0316-A | 136000
18.028.0317-0 | 153000
18.028.0317-A | 153000
18.028.0318-0 | 136000
18.028.0318-A | 136000
18.028.0320-0 | 173000
18.028.0320-A | 173000
18.028.0321-0 | 156000
18.028.0321-A | 156000
18.028.0322-0 | 173000
18.028.0322-A | 173000
18.028.0323-0 | 156000
18.028.0323-A | 156000
18.028.0325-0 | 243000
18.028.0325-A | 243000
18.028.0326-0 | 222000
18.028.0326-A | 222000
18.028.0327-0 | 243000
18.028.0327-A | 243000
18.028.0328-0 | 222000
18.028.0328-A | 222000
18.028.0330-0 | 296000
18.028.0330-A | 296000
18.028.0331-0 | 265000
18.028.0331-A | 265000
18.028.0332-0 | 296000
18.028.0332-A | 296000
18.028.0333-0 | 265000
18.028.0333-A | 265000
18.028.0335-0 | 430000
18.028.0335-A | 430000
18.028.0336-0 | 385000
18.028.0336-A | 385000
18.028.0337-0 | 430000
18.028.0337-A | 430000
18.028.0338-0 | 385000
18.028.0338-A | 385000
18.028.0340-0 | 500000
18.028.0340-A | 500000
18.028.0341-0 | 450000
18.028.0341-A | 450000
18.028.0342-0 | 500000
18.028.0342-A | 500000
18.028.0343-0 | 450000
18.028.0343-A | 450000
18.028.0345-0 | 618356.98
18.028.0345-A | 618356.98
18.028.0346-0 | 571590.48
18.028.0346-A | 571590.48
18.028.0347-0 | 618356.98
18.028.0347-A | 618356.98
18.028.0348-0 | 571590.48
18.028.0348-A | 571590.48
18.029.0005-0 | 887.69
18.029.0005-A | 848.03
18.029.0010-0 | 963.9
18.029.0010-A | 924.24
18.029.0012-0 | 1082.66
18.029.0012-A | 1041.44
18.029.0015-0 | 1172.63
18.029.0015-A | 1129.84
18.029.0020-0 | 1650.53
18.029.0020-A | 1606.16
18.029.0025-0 | 1714.67
18.029.0025-A | 1666.03
18.029.0030-0 | 2037.48
18.029.0030-A | 1985.69
18.029.0035-0 | 4718.34
18.029.0035-A | 4662.28
18.029.0037-0 | 5594.9
18.029.0037-A | 5532.98
18.029.0040-0 | 7634.35
18.029.0040-A | 7567.01
18.029.0070-0 | 3131.2
18.029.0070-A | 3104.11
18.029.0075-0 | 3316.67
18.029.0075-A | 3288.01
18.029.0080-0 | 4007.1
18.029.0080-A | 3975.74
18.029.0085-0 | 4362.81
18.029.0085-A | 4325.59
18.029.0086-0 | 5021.25
18.029.0086-A | 4984.03
18.029.0105-0 | 4344.93
18.029.0105-A | 4317.84
18.029.0110-0 | 5118.53
18.029.0110-A | 5091.44
18.029.0115-0 | 5992.96
18.029.0115-A | 5960.45
18.029.0120-0 | 1261.76
18.029.0120-A | 1222.1
18.029.0125-0 | 1487.01
18.029.0125-A | 1447.35
18.029.0130-0 | 1660.7
18.029.0130-A | 1617.91
18.030.0001-0 | 1368.92
18.030.0001-A | 1368.92
18.030.0002-0 | 1395.14
18.030.0002-A | 1395.14
18.030.0003-0 | 2322.4
18.030.0003-A | 2322.4
18.030.0004-0 | 6693.53
18.030.0004-A | 6693.53
18.030.0005-0 | 3135.55
18.030.0005-A | 3135.55
18.030.0006-0 | 9713.57
18.030.0006-A | 9713.57
18.030.0007-0 | 4206.57
18.030.0007-A | 4206.57
18.030.0008-0 | 6241.85
18.030.0008-A | 6241.85
18.030.0009-0 | 7949.61
18.030.0009-A | 7949.61
18.030.0010-0 | 9049
18.030.0010-A | 9049
18.030.0500-0 | 10782.74
18.030.0500-A | 10782.74
18.030.0510-0 | 9554.56
18.030.0510-A | 9554.56
18.030.0520-0 | 8790.2
18.030.0520-A | 8790.2
18.030.0530-0 | 9253.31
18.030.0530-A | 9253.31
18.030.0540-0 | 7830.11
18.030.0540-A | 7830.11
18.030.0550-0 | 9450.26
18.030.0550-A | 9450.26
18.030.0660-0 | 8626.19
18.030.0660-A | 8626.19
18.030.0663-0 | 7643.65
18.030.0663-A | 7643.65
18.030.0665-0 | 7029.48
18.030.0665-A | 7029.48
18.030.0667-0 | 7402.65
18.030.0667-A | 7402.65
18.030.0669-0 | 6264.09
18.030.0669-A | 6264.09
18.030.0673-0 | 7560.21
18.030.0673-A | 7560.21
18.030.0700-0 | 24350.88
18.030.0700-A | 24350.88
18.030.0710-0 | 24476.22
18.030.0710-A | 24476.22
18.030.0720-0 | 25728.25
18.030.0720-A | 25728.25
18.030.0730-0 | 20412.01
18.030.0730-A | 20412.01
18.030.0740-0 | 25710.2
18.030.0740-A | 25710.2
18.030.0742-0 | 23327.1
18.030.0742-A | 23327.1
18.030.0744-0 | 22104.55
18.030.0744-A | 22104.55
18.030.0746-0 | 29809.76
18.030.0746-A | 29809.76
18.030.0900-0 | 35021.06
18.030.0900-A | 35021.06
18.030.0905-0 | 35201.33
18.030.0905-A | 35201.33
18.030.0910-0 | 37022.11
18.030.0910-A | 37022.11
18.030.0915-0 | 29278.48
18.030.0915-A | 29278.48
18.030.0920-0 | 39422.31
18.030.0920-A | 39422.31
18.030.0921-0 | 35163.02
18.030.0921-A | 35163.02
18.030.0922-0 | 31646.96
18.030.0922-A | 31646.96
18.030.0923-0 | 44233.84
18.030.0923-A | 44233.84
18.031.0010-0 | 18470
18.031.0010-A | 18470
18.031.0015-0 | 2244.37
18.031.0015-A | 2244.37
18.031.0016-0 | 3368.1
18.031.0016-A | 3368.1
18.031.0020-0 | 6402.48
18.031.0020-A | 6379.86
18.031.0025-0 | 7403.65
18.031.0025-A | 7381.03
18.032.0012-0 | 163.57
18.032.0012-A | 160.87
18.032.0014-0 | 1151.83
18.032.0014-A | 1149.13
18.032.0015-0 | 534.37
18.032.0015-A | 531.67
18.032.0020-0 | 518.92
18.032.0020-A | 516.22
18.032.0025-0 | 154.3
18.032.0025-A | 151.6
18.032.0030-0 | 172.84
18.032.0030-A | 170.14
18.032.0040-0 | 311.16
18.032.0040-A | 308.45
18.032.0042-0 | 245.24
18.032.0042-A | 242.53
18.032.0045-0 | 25.44
18.032.0045-A | 25.44
18.033.0010-0 | 282
18.033.0010-A | 282
18.033.0015-0 | 1120
18.033.0015-A | 1120
18.033.0018-0 | 14797.58
18.033.0018-A | 14642.1
18.033.0019-0 | 16454.29
18.033.0019-A | 16298.81
18.033.0020-0 | 21619.43
18.033.0020-A | 21463.96
18.034.0010-0 | 937.59
18.034.0010-A | 932.17
18.034.0015-0 | 1213.24
18.034.0015-A | 1207.82
18.034.0020-0 | 1696.86
18.034.0020-A | 1691.44
18.034.0025-0 | 3534.86
18.034.0025-A | 3529.45
18.034.0030-0 | 5083.88
18.034.0030-A | 5075.76
18.034.0035-0 | 8996.44
18.034.0035-A | 8988.31
18.034.0050-0 | 354.74
18.034.0050-A | 349.32
18.034.0055-0 | 473.19
18.034.0055-A | 467.77
18.034.0060-0 | 3410.59
18.034.0060-A | 3405.17
18.034.0065-0 | 4201.59
18.034.0065-A | 4196.17
18.034.0070-0 | 5578.88
18.034.0070-A | 5570.76
18.034.0075-0 | 8621.39
18.034.0075-A | 8613.27
18.034.0080-0 | 4219.59
18.034.0080-A | 4214.17
18.034.0085-0 | 5016.59
18.034.0085-A | 5011.17
18.034.0090-0 | 6318.88
18.034.0090-A | 6310.76
18.034.0120-0 | 370.39
18.034.0120-A | 365.13
18.034.0130-0 | 19580.97
18.034.0130-A | 19580.97
18.034.0140-0 | 370
18.034.0140-A | 370
18.034.0150-0 | 390
18.034.0150-A | 390
18.034.0160-0 | 927
18.034.0160-A | 927
18.035.0005-0 | 244.86
18.035.0005-A | 238.58
18.035.0010-0 | 329.85
18.035.0010-A | 322
18.036.0001-0 | 254.7
18.036.0001-A | 252.19
18.037.0100-0 | 767.35
18.037.0100-A | 767.35
18.037.0110-0 | 723.16
18.037.0110-A | 723.16
18.037.0130-0 | 894.09
18.037.0130-A | 894.09
18.037.0140-0 | 1024.85
18.037.0140-A | 1024.85
18.037.0150-0 | 72.09
18.037.0150-A | 72.09
18.037.0160-0 | 67.05
18.037.0160-A | 67.05
18.037.0170-0 | 2632.07
18.037.0170-A | 2632.07
18.037.0180-0 | 376.63
18.037.0180-A | 376.63
18.037.0200-0 | 121.99
18.037.0200-A | 121.99
18.038.0010-0 | 96.52
18.038.0010-A | 93.81
18.038.0020-0 | 62.58
18.038.0020-A | 59.87
18.038.0030-0 | 49.65
18.038.0030-A | 46.94
18.038.0035-0 | 235.56
18.038.0035-A | 232.85
18.038.0038-0 | 5056.54
18.038.0038-A | 5053.83
18.038.0045-0 | 67.21
18.038.0045-A | 64.5
18.040.0010-0 | 101341.65
18.040.0010-A | 101341.65
18.040.0015-0 | 110957
18.040.0015-A | 110957
18.040.0020-0 | 127765
18.040.0020-A | 127765
18.040.0025-0 | 35000
18.040.0025-A | 35000
18.040.0030-0 | 228000
18.040.0030-A | 228000
18.045.0010-0 | 580.67
18.045.0010-A | 563.61
18.045.0011-0 | 691.24
18.045.0011-A | 674.18
18.045.0012-0 | 856.92
18.045.0012-A | 837.58
18.045.0013-0 | 929.43
18.045.0013-A | 910.09
18.045.0015-0 | 842.37
18.045.0015-A | 821.4
18.045.0016-0 | 881.91
18.045.0016-A | 860.94
18.045.0017-1 | 1239.05
18.045.0017-B | 1216.93
18.045.0018-0 | 1470.23
18.045.0018-A | 1448.11
18.045.0025-0 | 1248.36
18.045.0025-A | 1224.46
18.045.0026-0 | 1625.79
18.045.0026-A | 1601.89
18.045.0027-0 | 1692.05
18.045.0027-A | 1667.58
18.045.0028-0 | 1867.1
18.045.0028-A | 1842.63
18.045.0029-0 | 2320.58
18.045.0029-A | 2294.96
18.045.0030-0 | 1969.88
18.045.0030-A | 1943.04
18.045.0031-0 | 2115.88
18.045.0031-A | 2089.04
18.045.0032-0 | 2519.88
18.045.0032-A | 2493.04
18.045.0033-0 | 3044.4
18.045.0033-A | 3016.43
18.045.0035-0 | 3312.34
18.045.0035-A | 3284.52
18.050.0005-0 | 96802.83
18.050.0005-A | 96613.65
18.050.0012-0 | 140502.83
18.050.0012-A | 140313.65
18.050.0015-0 | 165302.83
18.050.0015-A | 165113.65
18.050.0020-0 | 177702.83
18.050.0020-A | 177513.65
18.050.0025-0 | 289802.83
18.050.0025-A | 289613.65
18.050.0030-0 | 382902.83
18.050.0030-A | 382713.65
18.050.0050-0 | 58802.83
18.050.0050-A | 58613.65
18.050.0055-0 | 70992.83
18.050.0055-A | 70803.65
18.050.0060-0 | 86802.83
18.050.0060-A | 86613.65
18.050.0065-0 | 93802.83
18.050.0065-A | 93613.65
18.050.0070-0 | 141802.83
18.050.0070-A | 141613.65
18.050.0100-0 | 518.19
18.050.0100-A | 516.84
18.050.0115-0 | 194.1
18.050.0115-A | 191.39
18.050.0120-0 | 348.29
18.050.0120-A | 345.58
18.050.0135-0 | 186.38
18.050.0135-A | 183.67
18.050.0140-0 | 2320.29
18.050.0140-A | 2317.58
18.050.0200-0 | 1808.96
18.050.0200-A | 1749.05
18.050.0210-0 | 2508.96
18.050.0210-A | 2449.05
18.060.0020-0 | 31890.29
18.060.0020-A | 31887.58
18.060.0026-0 | 33470.29
18.060.0026-A | 33467.58
18.060.0030-0 | 38170.29
18.060.0030-A | 38167.58
18.060.0032-0 | 48270.29
18.060.0032-A | 48267.58
18.060.0034-0 | 58970.29
18.060.0034-A | 58967.58
18.060.0036-0 | 67822.33
18.060.0036-A | 67819.62
18.060.0038-0 | 94020.26
18.060.0038-A | 94017.55
18.060.0040-0 | 117133.5
18.060.0040-A | 117130.79
18.060.0042-0 | 181670.29
18.060.0042-A | 181667.58
18.060.0043-0 | 34662.22
18.060.0043-A | 34659.51
18.060.0044-0 | 49679.97
18.060.0044-A | 49677.26
18.060.0046-0 | 55675.1
18.060.0046-A | 55672.39
18.060.0048-0 | 66473.52
18.060.0048-A | 66470.81
18.060.0050-0 | 90538.64
18.060.0050-A | 90535.93
18.060.0052-0 | 100387.84
18.060.0052-A | 100385.13
18.060.0054-0 | 136064.65
18.060.0054-A | 136061.94
18.060.0056-0 | 224020.29
18.060.0056-A | 224017.58
18.060.0060-0 | 43220.29
18.060.0060-A | 43217.58
18.065.0010-0 | 429.41
18.065.0010-A | 429.41
18.065.0015-0 | 429.41
18.065.0015-A | 429.41
18.065.0050-0 | 429.41
18.065.0050-A | 429.41
18.065.0055-0 | 429.41
18.065.0055-A | 429.41
18.065.0060-0 | 429.41
18.065.0060-A | 429.41
18.065.0065-0 | 429.41
18.065.0065-A | 429.41
18.065.0070-0 | 429.41
18.065.0070-A | 429.41
18.065.0075-0 | 429.41
18.065.0075-A | 429.41
18.070.0005-0 | 113.5
18.070.0005-A | 110.79
18.070.0010-0 | 53.25
18.070.0010-A | 50.54
18.070.0040-0 | 335.38
18.070.0040-A | 326.56
18.070.0044-0 | 541.54
18.070.0044-A | 528.35
18.070.0045-0 | 541.52
18.070.0045-A | 528.34
18.070.0046-0 | 541.54
18.070.0046-A | 528.36
18.070.0047-0 | 541.56
18.070.0047-A | 528.38
18.070.0048-0 | 541.56
18.070.0048-A | 528.38
18.070.0049-0 | 541.48
18.070.0049-A | 528.3
18.070.0100-0 | 51.89
18.070.0100-A | 48.59
18.070.0105-0 | 64.67
18.070.0105-A | 61.29
18.080.0020-0 | 412.88
18.080.0020-A | 404.06
18.080.0025-0 | 766.59
18.080.0025-A | 753.41
18.080.0026-0 | 766.58
18.080.0026-A | 753.39
18.080.0027-0 | 766.6
18.080.0027-A | 753.42
18.080.0028-0 | 766.64
18.080.0028-A | 753.46
18.080.0029-0 | 766.64
18.080.0029-A | 753.46
18.080.0030-0 | 766.51
18.080.0030-A | 753.32
18.080.0050-0 | 68.09
18.080.0050-A | 64.79
18.080.0055-0 | 92.92
18.080.0055-A | 89.54
18.081.0020-0 | 295.13
18.081.0020-A | 286.31
18.081.0050-0 | 512.17
18.081.0050-A | 498.99
18.081.0051-0 | 512.17
18.081.0051-A | 498.98
18.081.0052-0 | 512.18
18.081.0052-A | 499
18.081.0053-0 | 512.2
18.081.0053-A | 499.02
18.081.0054-0 | 512.2
18.081.0054-A | 499.02
18.081.0055-0 | 512.12
18.081.0055-A | 498.94
18.081.0100-0 | 55.89
18.081.0100-A | 52.59
18.081.0105-0 | 63.67
18.081.0105-A | 60.29
18.082.0020-0 | 295.13
18.082.0020-A | 286.31
18.082.0050-0 | 512.17
18.082.0050-A | 498.99
18.082.0051-0 | 512.17
18.082.0051-A | 498.98
18.082.0052-0 | 512.18
18.082.0052-A | 499
18.082.0053-0 | 512.2
18.082.0053-A | 499.02
18.082.0054-0 | 512.2
18.082.0054-A | 499.02
18.082.0055-0 | 512.12
18.082.0055-A | 498.94
18.082.0100-0 | 51.89
18.082.0100-A | 48.59
18.082.0105-0 | 61.29
18.082.0105-A | 57.91
18.084.0020-0 | 477.98
18.084.0020-A | 469.16
18.084.0050-0 | 823.75
18.084.0050-A | 810.56
18.084.0051-0 | 823.72
18.084.0051-A | 810.54
18.084.0052-0 | 823.76
18.084.0052-A | 810.58
18.084.0053-0 | 823.8
18.084.0053-A | 810.62
18.084.0054-0 | 823.8
18.084.0054-A | 810.62
18.084.0055-0 | 823.66
18.084.0055-A | 810.47
18.084.0100-0 | 64.89
18.084.0100-A | 61.59
18.084.0105-0 | 91.77
18.084.0105-A | 88.39
18.100.0025-0 | 180.85
18.100.0025-A | 177.06
18.100.0030-0 | 131.99
18.100.0030-A | 129.28
18.100.0035-0 | 236.2
18.100.0035-A | 230.78
18.105.0001-0 | 3888
18.105.0001-A | 3888
18.200.0001-0 | 1990.28
18.200.0001-A | 1978.98
18.200.0002-0 | 958.84
18.200.0002-A | 958.84
18.200.0003-0 | 129.95
18.200.0003-A | 129.95
18.200.0004-0 | 3193.3
18.200.0004-A | 3193.3
18.200.0005-0 | 122.57
18.200.0005-A | 122.57
18.200.0010-0 | 2691.42
18.200.0010-A | 2603.52
18.200.0015-0 | 3275.72
18.200.0015-A | 3259.82
18.200.0020-0 | 3073.69
18.200.0020-A | 3039.51
18.210.0010-0 | 1383.59
18.210.0010-A | 1383.59
18.210.0012-0 | 2000.31
18.210.0012-A | 2000.31
18.210.0014-0 | 2019.83
18.210.0014-A | 2019.83
18.210.0016-0 | 2605.91
18.210.0016-A | 2605.91
18.210.0018-0 | 2983.98
18.210.0018-A | 2983.98
18.210.0020-0 | 3357.64
18.210.0020-A | 3357.64
18.210.0025-0 | 4608.46
18.210.0025-A | 4608.46
18.210.0030-0 | 5436.55
18.210.0030-A | 5436.55
18.210.0050-0 | 2502.9
18.210.0050-A | 2502.9
18.210.0052-0 | 3378.4
18.210.0052-A | 3378.4
18.210.0054-0 | 4187.98
18.210.0054-A | 4187.98
18.210.0056-0 | 4798.45
18.210.0056-A | 4798.45
18.210.0058-0 | 5518.74
18.210.0058-A | 5518.74
18.210.0060-0 | 6144.98
18.210.0060-A | 6144.98
18.210.0065-0 | 7779.07
18.210.0065-A | 7779.07
18.210.0070-0 | 9197.9
18.210.0070-A | 9197.9
18.210.0100-0 | 1109.17
18.210.0100-A | 1109.17
18.210.0110-0 | 741.5
18.210.0110-A | 741.5
18.210.0115-0 | 1083.08
18.210.0115-A | 1083.08
18.250.0046-0 | 60.33
18.250.0046-A | 58.76
18.250.0047-0 | 67.77
18.250.0047-A | 66.2
18.250.0048-0 | 54.98
18.250.0048-A | 53.41
18.250.0049-0 | 74.83
18.250.0049-A | 73.26
18.250.0050-0 | 24.74
18.250.0050-A | 23.17
18.250.0051-0 | 39.85
18.250.0051-A | 38.28
18.250.0052-0 | 48.82
18.250.0052-A | 47.25
18.250.0053-0 | 42.57
18.250.0053-A | 41
18.250.0054-0 | 65.74
18.250.0054-A | 64.17
18.250.0055-0 | 70.41
18.250.0055-A | 68.84
18.250.0056-0 | 29.8
18.250.0056-A | 28.23
18.250.0057-0 | 46.08
18.250.0057-A | 44.51
18.250.0058-0 | 77.47
18.250.0058-A | 75.9
18.250.0070-0 | 115.19
18.250.0070-A | 113.62
18.250.0075-0 | 174.43
18.250.0075-A | 172.86
18.250.0080-0 | 103.44
18.250.0080-A | 101.87
18.260.0040-0 | 157.43
18.260.0040-A | 149.33
18.260.0045-0 | 312.88
18.260.0045-A | 304.78
18.260.0046-0 | 608.74
18.260.0046-A | 600.64
18.260.0050-0 | 88.18
18.260.0050-A | 85.04
18.260.0065-0 | 4.62
18.260.0065-A | 4.31
18.260.0070-0 | 36.76
18.260.0070-A | 34.87
18.265.0001-0 | 32.47
18.265.0001-A | 28.13
18.270.0010-0 | 58
18.270.0010-A | 58
18.270.0020-0 | 35
18.270.0020-A | 35
18.270.0025-0 | 40
18.270.0025-A | 40
18.270.0030-0 | 58
18.270.0030-A | 58
18.270.0035-0 | 68
18.270.0035-A | 68
19.001.0001-2 | 106.53
19.001.0001-C | 106.53
19.001.0004-2 | 130.42
19.001.0004-C | 130.42
19.001.0012-2 | 137.43
19.001.0012-C | 137.43
19.001.0038-2 | 67.78
19.001.0038-C | 67.78
19.004.0001-2 | 155.17
19.004.0001-3 | 60.02
19.004.0001-4 | 47.93
19.004.0001-C | 152.12
19.004.0001-D | 56.97
19.004.0001-E | 44.88
19.004.0004-2 | 183.54
19.004.0004-3 | 66.83
19.004.0004-4 | 52.28
19.004.0004-C | 180.49
19.004.0004-D | 63.78
19.004.0004-E | 49.23
19.004.0006-2 | 231.8
19.004.0006-3 | 75.9
19.004.0006-4 | 57.57
19.004.0006-C | 228.75
19.004.0006-D | 72.85
19.004.0006-E | 54.52
19.004.0010-2 | 169.12
19.004.0010-3 | 66.81
19.004.0010-4 | 52.86
19.004.0010-C | 166.07
19.004.0010-D | 63.76
19.004.0010-E | 49.81
19.004.0012-2 | 195.6
19.004.0012-3 | 73.22
19.004.0012-4 | 56.91
19.004.0012-C | 192.55
19.004.0012-D | 70.17
19.004.0012-E | 53.86
19.004.0013-2 | 218.57
19.004.0013-3 | 81.04
19.004.0013-4 | 62.49
19.004.0013-C | 215.52
19.004.0013-D | 77.99
19.004.0013-E | 59.44
19.004.0014-2 | 251.83
19.004.0014-3 | 87.47
19.004.0014-4 | 66.28
19.004.0014-C | 248.78
19.004.0014-D | 84.42
19.004.0014-E | 63.23
19.004.0015-2 | 539.15
19.004.0015-3 | 213.48
19.004.0015-4 | 170.69
19.004.0015-C | 536.1
19.004.0015-D | 210.43
19.004.0015-E | 167.64
19.004.0016-2 | 242.23
19.004.0016-3 | 89.92
19.004.0016-4 | 69.54
19.004.0016-C | 239.18
19.004.0016-D | 86.87
19.004.0016-E | 66.49
19.004.0018-2 | 405.25
19.004.0018-3 | 112.83
19.004.0018-4 | 76.22
19.004.0018-C | 402.2
19.004.0018-D | 109.78
19.004.0018-E | 73.17
19.004.0020-2 | 191.03
19.004.0020-3 | 70.84
19.004.0020-4 | 54.96
19.004.0020-C | 187.98
19.004.0020-D | 67.79
19.004.0020-E | 51.91
19.004.0021-2 | 203.37
19.004.0021-3 | 78.8
19.004.0021-4 | 61.76
19.004.0021-C | 200.32
19.004.0021-D | 75.75
19.004.0021-E | 58.71
19.004.0022-2 | 224.35
19.004.0022-3 | 81.95
19.004.0022-4 | 64.45
19.004.0022-C | 221.3
19.004.0022-D | 78.9
19.004.0022-E | 61.4
19.004.0023-2 | 292.98
19.004.0023-3 | 93.11
19.004.0023-4 | 68.62
19.004.0023-C | 289.93
19.004.0023-D | 90.06
19.004.0023-E | 65.57
19.004.0024-2 | 373.68
19.004.0024-3 | 90.28
19.004.0024-4 | 76.68
19.004.0024-C | 370.63
19.004.0024-D | 87.23
19.004.0024-E | 73.63
19.004.0025-2 | 282.93
19.004.0025-3 | 106.43
19.004.0025-4 | 83.4
19.004.0025-C | 279.88
19.004.0025-D | 103.38
19.004.0025-E | 80.35
19.004.0026-2 | 303.47
19.004.0026-3 | 113.5
19.004.0026-4 | 87.89
19.004.0026-C | 300.42
19.004.0026-D | 110.45
19.004.0026-E | 84.84
19.004.0030-2 | 482.44
19.004.0030-3 | 174.77
19.004.0030-4 | 133.82
19.004.0030-C | 479.39
19.004.0030-D | 171.72
19.004.0030-E | 130.77
19.004.0031-2 | 334.14
19.004.0031-3 | 107.29
19.004.0031-4 | 78.42
19.004.0031-C | 331.09
19.004.0031-D | 104.24
19.004.0031-E | 75.37
19.004.0035-2 | 109.09
19.004.0035-3 | 52.62
19.004.0035-4 | 45.22
19.004.0035-C | 106.04
19.004.0035-D | 49.57
19.004.0035-E | 42.17
19.004.0037-2 | 73.38
19.004.0037-3 | 15.45
19.004.0037-4 | 8.73
19.004.0037-C | 73.38
19.004.0037-D | 15.45
19.004.0037-E | 8.73
19.004.0040-2 | 96.24
19.004.0040-3 | 38.31
19.004.0040-4 | 31.59
19.004.0040-C | 93.19
19.004.0040-D | 35.26
19.004.0040-E | 28.54
19.004.0044-2 | 80.32
19.004.0044-3 | 34.49
19.004.0044-4 | 29.31
19.004.0044-C | 77.27
19.004.0044-D | 31.44
19.004.0044-E | 26.26
19.004.0045-2 | 57.46
19.004.0045-3 | 11.63
19.004.0045-4 | 6.45
19.004.0045-C | 57.46
19.004.0045-D | 11.63
19.004.0045-E | 6.45
19.004.0046-2 | 102.71
19.004.0046-3 | 38.66
19.004.0046-4 | 31.84
19.004.0046-C | 99.66
19.004.0046-D | 35.61
19.004.0046-E | 28.79
19.004.0047-2 | 105.16
19.004.0047-3 | 40.27
19.004.0047-4 | 33.24
19.004.0047-C | 102.11
19.004.0047-D | 37.22
19.004.0047-E | 30.19
19.004.0048-2 | 145.83
19.004.0048-3 | 52.31
19.004.0048-4 | 41.18
19.004.0048-C | 142.78
19.004.0048-D | 49.26
19.004.0048-E | 38.13
19.004.0049-2 | 136.41
19.004.0049-3 | 56.92
19.004.0049-4 | 46.93
19.004.0049-C | 133.36
19.004.0049-D | 53.87
19.004.0049-E | 43.88
19.004.0050-2 | 7.61
19.004.0050-4 | 0.64
19.004.0050-C | 7.61
19.004.0050-E | 0.64
19.004.0051-2 | 245.82
19.004.0051-3 | 146.48
19.004.0051-4 | 127.39
19.004.0051-C | 242.39
19.004.0051-D | 143.05
19.004.0051-E | 123.96
19.004.0054-2 | 464.16
19.004.0054-3 | 265.76
19.004.0054-4 | 229.62
19.004.0054-C | 458.52
19.004.0054-D | 260.12
19.004.0054-E | 223.98
19.004.0056-2 | 299.37
19.004.0056-3 | 115.43
19.004.0056-4 | 93.57
19.004.0056-C | 292.89
19.004.0056-D | 108.95
19.004.0056-E | 87.09
19.004.0057-2 | 152.12
19.004.0057-3 | 95.25
19.004.0057-4 | 82.55
19.004.0057-C | 148.69
19.004.0057-D | 91.82
19.004.0057-E | 79.12
19.004.0070-2 | 41.57
19.004.0070-3 | 25.45
19.004.0070-4 | 21.52
19.004.0070-C | 41.57
19.004.0070-D | 25.45
19.004.0070-E | 21.52
19.004.0075-2 | 77.78
19.004.0075-4 | 48.61
19.004.0075-C | 77.78
19.004.0075-E | 48.61
19.004.0080-2 | 49.76
19.004.0080-4 | 42.83
19.004.0080-C | 45.34
19.004.0080-E | 38.41
19.004.0081-2 | 52.16
19.004.0081-4 | 43.98
19.004.0081-C | 47.74
19.004.0081-E | 39.56
19.004.0085-2 | 70.47
19.004.0085-4 | 55.41
19.004.0085-C | 66.05
19.004.0085-E | 50.99
19.004.0087-2 | 69.61
19.004.0087-4 | 54.27
19.004.0087-C | 65.19
19.004.0087-E | 49.85
19.004.0090-2 | 104.74
19.004.0090-3 | 50.09
19.004.0090-4 | 42.98
19.004.0090-C | 101.31
19.004.0090-D | 46.66
19.004.0090-E | 39.55
19.004.0092-2 | 105.91
19.004.0092-3 | 50.85
19.004.0092-4 | 43.65
19.004.0092-C | 102.48
19.004.0092-D | 47.42
19.004.0092-E | 40.22
19.004.0094-2 | 130.49
19.004.0094-3 | 63.91
19.004.0094-4 | 54.3
19.004.0094-C | 127.44
19.004.0094-D | 60.86
19.004.0094-E | 51.25
19.004.0096-2 | 158.03
19.004.0096-3 | 80.35
19.004.0096-4 | 68.33
19.004.0096-C | 154.98
19.004.0096-D | 77.3
19.004.0096-E | 65.28
19.004.0098-2 | 189.5
19.004.0098-3 | 101.03
19.004.0098-4 | 86.31
19.004.0098-C | 186.45
19.004.0098-D | 97.98
19.004.0098-E | 83.26
19.004.0100-2 | 33.8
19.004.0100-4 | 20.51
19.004.0100-C | 33.8
19.004.0100-E | 20.51
19.004.0110-2 | 79.85
19.004.0110-3 | 23.5
19.004.0110-4 | 8.98
19.004.0110-C | 79.85
19.004.0110-D | 23.5
19.004.0110-E | 8.98
19.004.0115-2 | 82.3
19.004.0115-3 | 17.41
19.004.0115-4 | 10.38
19.004.0115-C | 82.3
19.004.0115-D | 17.41
19.004.0115-E | 10.38
19.004.0120-2 | 122.97
19.004.0120-3 | 29.45
19.004.0120-4 | 18.32
19.004.0120-C | 122.97
19.004.0120-D | 29.45
19.004.0120-E | 18.32
19.004.0210-0 | 7226.2
19.004.0210-A | 7226.2
19.004.0211-0 | 2407.74
19.004.0211-A | 2407.74
19.004.0212-0 | 11249.56
19.004.0212-A | 10712.76
19.004.0250-0 | 5624.97
19.004.0250-A | 5624.97
19.004.0251-0 | 1921.23
19.004.0251-A | 1921.23
19.004.0252-0 | 9648.33
19.004.0252-A | 9111.53
19.004.0270-0 | 9556.8
19.004.0270-A | 9556.8
19.004.0271-0 | 5919.45
19.004.0271-A | 5919.45
19.004.0272-0 | 13580.13
19.004.0272-A | 13043.33
19.004.0400-0 | 7546.68
19.004.0400-A | 7546.68
19.004.0401-0 | 2834.28
19.004.0401-A | 2834.28
19.004.0402-0 | 11841.05
19.004.0402-A | 11304.25
19.004.0405-0 | 11841.02
19.004.0405-A | 11841.02
19.004.0406-0 | 5109.02
19.004.0406-A | 5109.02
19.004.0407-0 | 16457.53
19.004.0407-A | 15920.73
19.004.0500-0 | 726.53
19.004.0500-A | 726.53
19.004.0501-0 | 255.3
19.004.0501-A | 255.3
19.005.0006-2 | 605.92
19.005.0006-3 | 276.47
19.005.0006-4 | 253.02
19.005.0006-C | 598.53
19.005.0006-D | 269.08
19.005.0006-E | 245.63
19.005.0007-2 | 47.73
19.005.0007-3 | 32.92
19.005.0007-4 | 30.93
19.005.0007-C | 44.68
19.005.0007-D | 29.87
19.005.0007-E | 27.88
19.005.0008-2 | 238.5
19.005.0008-3 | 96.55
19.005.0008-4 | 74.06
19.005.0008-C | 235.07
19.005.0008-D | 93.12
19.005.0008-E | 70.63
19.005.0010-2 | 327
19.005.0010-3 | 132.73
19.005.0010-4 | 100.72
19.005.0010-C | 323.57
19.005.0010-D | 129.3
19.005.0010-E | 97.29
19.005.0011-2 | 345
19.005.0011-3 | 137.97
19.005.0011-4 | 104.08
19.005.0011-C | 341.57
19.005.0011-D | 134.54
19.005.0011-E | 100.65
19.005.0012-2 | 334.24
19.005.0012-3 | 142.08
19.005.0012-4 | 112.44
19.005.0012-C | 330.81
19.005.0012-D | 138.65
19.005.0012-E | 109.01
19.005.0014-2 | 482.05
19.005.0014-3 | 133.45
19.005.0014-4 | 94.85
19.005.0014-C | 478.62
19.005.0014-D | 130.02
19.005.0014-E | 91.42
19.005.0015-2 | 6.34
19.005.0015-4 | 2.73
19.005.0015-C | 6.34
19.005.0015-E | 2.73
19.005.0016-2 | 104.22
19.005.0016-3 | 42.39
19.005.0016-4 | 35.16
19.005.0016-C | 100.79
19.005.0016-D | 38.96
19.005.0016-E | 31.73
19.005.0017-2 | 294.17
19.005.0017-3 | 142.73
19.005.0017-4 | 113.68
19.005.0017-C | 290.74
19.005.0017-D | 139.3
19.005.0017-E | 110.25
19.005.0019-2 | 429.05
19.005.0019-3 | 191.06
19.005.0019-4 | 147.68
19.005.0019-C | 425.62
19.005.0019-D | 187.63
19.005.0019-E | 144.25
19.005.0021-2 | 408.07
19.005.0021-3 | 150.93
19.005.0021-4 | 110.57
19.005.0021-C | 404.64
19.005.0021-D | 147.5
19.005.0021-E | 107.14
19.005.0023-2 | 1140.64
19.005.0023-3 | 516.6
19.005.0023-4 | 395.85
19.005.0023-C | 1137.21
19.005.0023-D | 513.17
19.005.0023-E | 392.42
19.005.0025-2 | 1236.66
19.005.0025-3 | 558.07
19.005.0025-4 | 426.94
19.005.0025-C | 1233.23
19.005.0025-D | 554.64
19.005.0025-E | 423.51
19.005.0026-2 | 1384.17
19.005.0026-3 | 637.12
19.005.0026-4 | 489.68
19.005.0026-C | 1380.74
19.005.0026-D | 633.69
19.005.0026-E | 486.25
19.005.0028-2 | 178.72
19.005.0028-3 | 68.08
19.005.0028-4 | 52.94
19.005.0028-C | 175.29
19.005.0028-D | 64.65
19.005.0028-E | 49.51
19.005.0030-2 | 235.01
19.005.0030-3 | 95.93
19.005.0030-4 | 76.25
19.005.0030-C | 231.58
19.005.0030-D | 92.5
19.005.0030-E | 72.82
19.005.0033-2 | 361.94
19.005.0033-3 | 131.21
19.005.0033-4 | 100.22
19.005.0033-C | 358.51
19.005.0033-D | 127.78
19.005.0033-E | 96.79
19.005.0034-2 | 115.05
19.005.0034-3 | 56.31
19.005.0034-4 | 42.51
19.005.0034-C | 111.62
19.005.0034-D | 52.88
19.005.0034-E | 39.08
19.005.0035-2 | 15.21
19.005.0035-4 | 10.14
19.005.0035-C | 15.21
19.005.0035-E | 10.14
19.005.0036-2 | 47.53
19.005.0036-4 | 31.68
19.005.0036-C | 47.53
19.005.0036-E | 31.68
19.005.0037-2 | 1.57
19.005.0037-4 | 1.04
19.005.0037-C | 1.57
19.005.0037-E | 1.04
19.005.0038-2 | 3.75
19.005.0038-4 | 2.5
19.005.0038-C | 3.75
19.005.0038-E | 2.5
19.005.0039-2 | 2.51
19.005.0039-4 | 1.79
19.005.0039-C | 2.51
19.005.0039-E | 1.79
19.005.0040-2 | 3.6
19.005.0040-4 | 1.47
19.005.0040-C | 3.6
19.005.0040-E | 1.47
19.005.0042-2 | 862.36
19.005.0042-3 | 84.01
19.005.0042-4 | 54.64
19.005.0042-C | 858.93
19.005.0042-D | 80.58
19.005.0042-E | 51.21
19.005.0045-2 | 3.44
19.005.0045-4 | 1.19
19.005.0045-C | 3.44
19.005.0045-E | 1.19
19.005.0050-2 | 1.47
19.005.0050-4 | 0.31
19.005.0050-C | 1.47
19.005.0050-E | 0.31
19.006.0001-2 | 2.68
19.006.0001-4 | 1.91
19.006.0001-C | 2.68
19.006.0001-E | 1.91
19.006.0002-2 | 173.26
19.006.0002-3 | 89.67
19.006.0002-4 | 74.88
19.006.0002-C | 169.83
19.006.0002-D | 86.24
19.006.0002-E | 71.45
19.006.0003-2 | 154.72
19.006.0003-3 | 74.22
19.006.0003-4 | 61.31
19.006.0003-C | 151.29
19.006.0003-D | 70.79
19.006.0003-E | 57.88
19.006.0004-2 | 155.58
19.006.0004-3 | 77.58
19.006.0004-4 | 64.59
19.006.0004-C | 152.15
19.006.0004-D | 74.15
19.006.0004-E | 61.16
19.006.0005-2 | 163.59
19.006.0005-3 | 77.67
19.006.0005-4 | 63.88
19.006.0005-C | 160.16
19.006.0005-D | 74.24
19.006.0005-E | 60.45
19.006.0006-2 | 192.03
19.006.0006-3 | 99.45
19.006.0006-4 | 82.82
19.006.0006-C | 188.6
19.006.0006-D | 96.02
19.006.0006-E | 79.39
19.006.0007-2 | 83.22
19.006.0007-3 | 52.18
19.006.0007-4 | 46.43
19.006.0007-C | 79.79
19.006.0007-D | 48.75
19.006.0007-E | 43
19.006.0008-2 | 199.39
19.006.0008-3 | 103.87
19.006.0008-4 | 86.5
19.006.0008-C | 195.96
19.006.0008-D | 100.44
19.006.0008-E | 83.07
19.006.0009-2 | 32.74
19.006.0009-4 | 10.58
19.006.0009-C | 32.74
19.006.0009-E | 10.58
19.006.0010-2 | 466.13
19.006.0010-3 | 276.18
19.006.0010-4 | 262.88
19.006.0010-C | 453.86
19.006.0010-D | 263.91
19.006.0010-E | 250.61
19.006.0011-2 | 3111.82
19.006.0011-3 | 1303
19.006.0011-4 | 952.05
19.006.0011-C | 3040.72
19.006.0011-D | 1231.9
19.006.0011-E | 880.95
19.006.0012-2 | 567.83
19.006.0012-3 | 240.84
19.006.0012-4 | 180.64
19.006.0012-C | 547.71
19.006.0012-D | 220.72
19.006.0012-E | 160.52
19.006.0013-2 | 190.89
19.006.0013-4 | 43.54
19.006.0013-C | 187.46
19.006.0013-E | 40.11
19.006.0014-2 | 138.6
19.006.0014-3 | 75.21
19.006.0014-4 | 67.62
19.006.0014-C | 131.74
19.006.0014-D | 68.35
19.006.0014-E | 60.76
19.006.0015-2 | 76.23
19.006.0015-3 | 24.05
19.006.0015-4 | 16.96
19.006.0015-C | 76.23
19.006.0015-D | 24.05
19.006.0015-E | 16.96
19.006.0016-2 | 316.94
19.006.0016-3 | 113.57
19.006.0016-4 | 87.83
19.006.0016-C | 313.89
19.006.0016-D | 110.52
19.006.0016-E | 84.78
19.006.0018-2 | 11.92
19.006.0018-4 | 5.54
19.006.0018-C | 11.92
19.006.0018-E | 5.54
19.006.0019-2 | 232.29
19.006.0019-3 | 125.44
19.006.0019-4 | 106.44
19.006.0019-C | 226.65
19.006.0019-D | 119.8
19.006.0019-E | 100.8
19.006.0021-2 | 267.98
19.006.0021-3 | 133.02
19.006.0021-4 | 110.44
19.006.0021-C | 262.34
19.006.0021-D | 127.38
19.006.0021-E | 104.8
19.006.0022-2 | 100.71
19.006.0022-3 | 28.04
19.006.0022-4 | 26.32
19.006.0022-C | 97.28
19.006.0022-D | 24.61
19.006.0022-E | 22.89
19.006.0023-2 | 20.25
19.006.0023-4 | 6.48
19.006.0023-C | 20.25
19.006.0023-E | 6.48
19.006.0025-2 | 233.62
19.006.0025-3 | 143.99
19.006.0025-4 | 125.61
19.006.0025-C | 230.19
19.006.0025-D | 140.56
19.006.0025-E | 122.18
19.006.0026-2 | 336.61
19.006.0026-3 | 158
19.006.0026-4 | 129.1
19.006.0026-C | 333.18
19.006.0026-D | 154.57
19.006.0026-E | 125.67
19.006.0027-2 | 312.07
19.006.0027-3 | 150.19
19.006.0027-4 | 124.36
19.006.0027-C | 309.02
19.006.0027-D | 147.14
19.006.0027-E | 121.31
19.006.0028-2 | 2085.69
19.006.0028-3 | 942.96
19.006.0028-4 | 716.57
19.006.0028-C | 2082.26
19.006.0028-D | 939.53
19.006.0028-E | 713.14
19.006.0029-2 | 434.43
19.006.0029-3 | 205.24
19.006.0029-4 | 165.64
19.006.0029-C | 431.38
19.006.0029-D | 202.19
19.006.0029-E | 162.59
19.006.0030-2 | 10.69
19.006.0030-4 | 2.17
19.006.0030-C | 10.69
19.006.0030-E | 2.17
19.006.0031-2 | 1449.06
19.006.0031-3 | 592.2
19.006.0031-4 | 452.51
19.006.0031-C | 1445.63
19.006.0031-D | 588.77
19.006.0031-E | 449.08
19.006.0032-2 | 4.62
19.006.0032-4 | 1.93
19.006.0032-C | 4.62
19.006.0032-E | 1.93
19.006.0034-2 | 3.26
19.006.0034-4 | 1.07
19.006.0034-C | 3.26
19.006.0034-E | 1.07
19.006.0035-2 | 164.46
19.006.0035-4 | 63.73
19.006.0035-C | 164.46
19.006.0035-E | 63.73
19.006.0040-2 | 209.94
19.006.0040-4 | 81.35
19.006.0040-C | 209.94
19.006.0040-E | 81.35
19.006.0045-2 | 18.53
19.006.0045-3 | 3.34
19.006.0045-4 | 1.53
19.006.0045-C | 18.53
19.006.0045-D | 3.34
19.006.0045-E | 1.53
19.006.0050-2 | 5.25
19.006.0050-4 | 1.3
19.006.0050-C | 5.25
19.006.0050-E | 1.3
19.007.0003-2 | 4.04
19.007.0003-4 | 0.6
19.007.0003-C | 4.04
19.007.0003-E | 0.6
19.007.0004-2 | 14.04
19.007.0004-4 | 1.22
19.007.0004-C | 14.04
19.007.0004-E | 1.22
19.007.0005-2 | 10.12
19.007.0005-4 | 3.74
19.007.0005-C | 10.12
19.007.0005-E | 3.74
19.007.0006-2 | 25.76
19.007.0006-4 | 5.29
19.007.0006-C | 25.76
19.007.0006-E | 5.29
19.007.0007-2 | 16.61
19.007.0007-4 | 6.48
19.007.0007-C | 16.61
19.007.0007-E | 6.48
19.007.0008-2 | 409.64
19.007.0008-3 | 310.27
19.007.0008-4 | 276.83
19.007.0008-C | 384.64
19.007.0008-D | 285.27
19.007.0008-E | 251.83
19.007.0009-2 | 439.37
19.007.0009-3 | 338.71
19.007.0009-4 | 304.94
19.007.0009-C | 410.94
19.007.0009-D | 310.28
19.007.0009-E | 276.51
19.007.0010-2 | 513.32
19.007.0010-3 | 401.21
19.007.0010-4 | 365.36
19.007.0010-C | 478.26
19.007.0010-D | 366.15
19.007.0010-E | 330.3
19.007.0011-2 | 557.77
19.007.0011-3 | 434.35
19.007.0011-4 | 395.69
19.007.0011-C | 521.49
19.007.0011-D | 398.07
19.007.0011-E | 359.41
19.007.0013-2 | 1.36
19.007.0013-4 | 0.32
19.007.0013-C | 1.36
19.007.0013-E | 0.32
19.007.0015-2 | 5.87
19.007.0015-4 | 0.8
19.007.0015-C | 5.87
19.007.0015-E | 0.8
19.007.0016-2 | 13.01
19.007.0016-4 | 0.96
19.007.0016-C | 13.01
19.007.0016-E | 0.96
19.007.0017-2 | 41.66
19.007.0017-3 | 16.87
19.007.0017-4 | 10.41
19.007.0017-C | 41.66
19.007.0017-D | 16.87
19.007.0017-E | 10.41
19.007.0025-2 | 83.26
19.007.0025-4 | 55.44
19.007.0025-C | 83.26
19.007.0025-E | 55.44
19.008.0012-2 | 253.57
19.008.0012-3 | 109.9
19.008.0012-4 | 86.98
19.008.0012-C | 250.14
19.008.0012-D | 106.47
19.008.0012-E | 83.55
19.008.0014-2 | 435.5
19.008.0014-3 | 228.83
19.008.0014-4 | 193.72
19.008.0014-C | 432.07
19.008.0014-D | 225.4
19.008.0014-E | 190.29
19.009.0001-2 | 5.73
19.009.0001-4 | 0.6
19.009.0001-C | 5.73
19.009.0001-E | 0.6
19.009.0002-2 | 17.01
19.009.0002-4 | 0.87
19.009.0002-C | 17.01
19.009.0002-E | 0.87
19.009.0004-2 | 25.35
19.009.0004-4 | 1.18
19.009.0004-C | 25.35
19.009.0004-E | 1.18
19.009.0005-2 | 33.27
19.009.0005-4 | 1.27
19.009.0005-C | 33.27
19.009.0005-E | 1.27
19.009.0008-2 | 3.88
19.009.0008-4 | 0.47
19.009.0008-C | 3.88
19.009.0008-E | 0.47
19.009.0010-2 | 6.03
19.009.0010-4 | 1.26
19.009.0010-C | 6.03
19.009.0010-E | 1.26
19.009.0011-2 | 77.03
19.009.0011-4 | 4.39
19.009.0011-C | 77.03
19.009.0011-E | 4.39
19.010.0015-2 | 244.28
19.010.0015-3 | 133.74
19.010.0015-4 | 114.44
19.010.0015-C | 238.64
19.010.0015-D | 128.1
19.010.0015-E | 108.8
19.010.0016-2 | 265.35
19.010.0016-3 | 135.85
19.010.0016-4 | 114.44
19.010.0016-C | 259.71
19.010.0016-D | 130.21
19.010.0016-E | 108.8
19.010.0017-2 | 352.43
19.010.0017-3 | 163.57
19.010.0017-4 | 133.69
19.010.0017-C | 346.79
19.010.0017-D | 157.93
19.010.0017-E | 128.05
19.010.0018-2 | 302.04
19.010.0018-3 | 117.9
19.010.0018-4 | 92.54
19.010.0018-C | 296.4
19.010.0018-D | 112.26
19.010.0018-E | 86.9
19.010.0020-2 | 233.46
19.010.0020-C | 223.64
19.010.0025-2 | 209.82
19.010.0025-C | 200.01
19.010.0040-2 | 256.89
19.010.0040-C | 247.08
19.010.0050-2 | 494.47
19.010.0050-3 | 225.07
19.010.0050-4 | 174.48
19.010.0050-C | 491.04
19.010.0050-D | 221.64
19.010.0050-E | 171.05
19.011.0002-2 | 109.1
19.011.0002-3 | 20.67
19.011.0002-4 | 10.01
19.011.0002-C | 109.1
19.011.0002-D | 20.67
19.011.0002-E | 10.01
19.011.0003-2 | 151.78
19.011.0003-3 | 24.87
19.011.0003-4 | 9.94
19.011.0003-C | 151.78
19.011.0003-D | 24.87
19.011.0003-E | 9.94
19.011.0004-2 | 181.71
19.011.0004-3 | 38.46
19.011.0004-4 | 20.81
19.011.0004-C | 181.71
19.011.0004-D | 38.46
19.011.0004-E | 20.81
19.011.0005-2 | 294.78
19.011.0005-3 | 73.66
19.011.0005-4 | 45.48
19.011.0005-C | 294.78
19.011.0005-D | 73.66
19.011.0005-E | 45.48
19.011.0006-2 | 9.61
19.011.0006-3 | 1.17
19.011.0006-4 | 0.23
19.011.0006-C | 9.61
19.011.0006-D | 1.17
19.011.0006-E | 0.23
19.011.0007-2 | 92.56
19.011.0007-3 | 15.03
19.011.0007-4 | 6.06
19.011.0007-C | 92.56
19.011.0007-D | 15.03
19.011.0007-E | 6.06
19.011.0009-2 | 214.08
19.011.0009-3 | 31.03
19.011.0009-4 | 10.11
19.011.0009-C | 214.08
19.011.0009-D | 31.03
19.011.0009-E | 10.11
19.011.0010-2 | 12.49
19.011.0010-3 | 1.65
19.011.0010-4 | 0.44
19.011.0010-C | 12.49
19.011.0010-D | 1.65
19.011.0010-E | 0.44
19.011.0011-2 | 80.15
19.011.0011-3 | 16.88
19.011.0011-4 | 9.33
19.011.0011-C | 80.15
19.011.0011-D | 16.88
19.011.0011-E | 9.33
19.011.0013-2 | 1682.27
19.011.0013-3 | 922.22
19.011.0013-4 | 757.04
19.011.0013-C | 1678.84
19.011.0013-D | 918.79
19.011.0013-E | 753.61
19.011.0014-2 | 18.15
19.011.0014-4 | 15.12
19.011.0014-C | 18.15
19.011.0014-E | 15.12
19.011.0015-2 | 34.95
19.011.0015-4 | 29.12
19.011.0015-C | 34.95
19.011.0015-E | 29.12
19.011.0016-2 | 0.42
19.011.0016-4 | 0.42
19.011.0016-C | 0.42
19.011.0016-E | 0.42
19.011.0017-2 | 1.19
19.011.0017-4 | 1.19
19.011.0017-C | 1.19
19.011.0017-E | 1.19
19.011.0018-2 | 3.62
19.011.0018-3 | 0.56
19.011.0018-4 | 0.2
19.011.0018-C | 3.62
19.011.0018-D | 0.56
19.011.0018-E | 0.2
19.011.0019-2 | 1.11
19.011.0019-4 | 0.76
19.011.0019-C | 1.11
19.011.0019-E | 0.76
19.011.0023-2 | 29.47
19.011.0023-4 | 19.64
19.011.0023-C | 29.47
19.011.0023-E | 19.64
19.011.0025-2 | 6.67
19.011.0025-4 | 0.16
19.011.0025-C | 6.67
19.011.0025-E | 0.16
19.011.0030-2 | 6.61
19.011.0030-4 | 0.13
19.011.0030-C | 6.61
19.011.0030-E | 0.13
19.011.0040-2 | 565.32
19.011.0040-3 | 316.27
19.011.0040-4 | 283.98
19.011.0040-C | 552.32
19.011.0040-D | 303.27
19.011.0040-E | 270.98
19.011.0045-2 | 18.89
19.011.0045-4 | 0.26
19.011.0045-C | 18.89
19.011.0045-E | 0.26
19.011.0050-2 | 113.14
19.011.0050-4 | 47.37
19.011.0050-C | 110.09
19.011.0050-E | 44.32
19.011.0080-2 | 17.86
19.011.0080-3 | 12.71
19.011.0080-4 | 11.5
19.011.0080-C | 17.86
19.011.0080-D | 12.71
19.011.0080-E | 11.5
19.011.0082-2 | 73.25
19.011.0082-3 | 52.84
19.011.0082-4 | 47.91
19.011.0082-C | 73.25
19.011.0082-D | 52.84
19.011.0082-E | 47.91
20.004.0001-0 | 0.95
20.004.0001-A | 0.94
20.004.0002-0 | 0.78
20.004.0002-A | 0.77
20.004.0005-0 | 1.33
20.004.0005-A | 1.29
20.004.0006-0 | 6.56
20.004.0006-A | 6.35
20.004.0007-0 | 12.2
20.004.0007-A | 11.92
20.004.0010-0 | 7.4
20.004.0010-A | 7.25
20.004.0011-0 | 29.71
20.004.0011-A | 26.47
20.004.0012-0 | 14.94
20.004.0012-A | 14.11
20.004.0013-0 | 2.83
20.004.0013-A | 2.75
20.004.0015-0 | 56.56
20.004.0015-A | 50.85
20.004.0016-0 | 6.59
20.004.0016-A | 6.1
20.004.0017-0 | 318.04
20.004.0017-A | 298.59
20.004.0018-0 | 368.23
20.004.0018-A | 323.42
20.004.0019-0 | 11.87
20.004.0019-A | 11.49
20.004.0020-0 | 2.9
20.004.0020-A | 2.84
20.004.0021-0 | 988.14
20.004.0021-A | 986.17
20.004.0022-0 | 1025.87
20.004.0022-A | 1023.9
20.004.0023-0 | 608.54
20.004.0023-A | 607.32
20.004.0025-0 | 68.89
20.004.0025-A | 68.05
20.004.0027-0 | 177.55
20.004.0027-A | 170.23
20.004.0028-0 | 153.29
20.004.0028-A | 144.31
20.004.0030-0 | 0.81
20.004.0030-A | 0.79
20.004.0033-1 | 2.64
20.004.0033-B | 2.59
20.004.0034-0 | 1.68
20.004.0034-A | 1.64
20.004.0036-0 | 0.22
20.004.0036-A | 0.22
20.004.0038-0 | 0.3
20.004.0038-A | 0.3
20.004.0040-0 | 0.36
20.004.0040-A | 0.35
20.004.0045-0 | 5.75
20.004.0045-A | 5.53
20.004.0100-0 | 46.82
20.004.0100-A | 46.06
20.004.0102-0 | 3.99
20.004.0102-A | 3.92
20.004.0105-0 | 6.62
20.004.0105-A | 6.52
20.004.0122-0 | 18.09
20.004.0122-A | 17.55
20.004.0125-0 | 0.25
20.004.0125-A | 0.22
20.004.0127-0 | 153.98
20.004.0127-A | 149.07
20.004.0130-0 | 2.04
20.004.0130-A | 1.94
20.004.0131-0 | 0.99
20.004.0131-A | 0.97
20.004.0132-0 | 2.82
20.004.0132-A | 2.6
20.004.0135-0 | 0.44
20.004.0135-A | 0.43
20.004.0136-0 | 0.54
20.004.0136-A | 0.52
20.005.0001-0 | 13.41
20.005.0001-A | 12.81
20.005.0002-1 | 14.9
20.005.0002-B | 14.24
20.005.0003-1 | 16.35
20.005.0003-B | 15.62
20.005.0004-0 | 16.24
20.005.0004-A | 15.52
20.005.0005-0 | 18.03
20.005.0005-A | 17.23
20.005.0006-0 | 19.78
20.005.0006-A | 18.9
20.005.0007-0 | 14.87
20.005.0007-A | 14.44
20.005.0008-0 | 17.61
20.005.0008-A | 17.09
20.005.0009-0 | 32.27
20.005.0009-A | 31.2
20.005.0010-0 | 25.51
20.005.0010-A | 24.6
20.006.0001-0 | 10.29
20.006.0001-A | 9.84
20.006.0002-0 | 17.81
20.006.0002-A | 17.26
20.006.0003-0 | 11.11
20.006.0003-A | 10.67
20.006.0100-0 | 218.57
20.006.0100-A | 210.86
20.007.0001-0 | 21.94
20.007.0001-A | 21.26
20.007.0002-0 | 14.24
20.007.0002-A | 13.67
20.008.0001-0 | 14.43
20.008.0001-A | 13.85
20.008.0002-0 | 13.82
20.008.0002-A | 13.24
20.008.0003-0 | 9.46
20.008.0003-A | 9.07
20.008.0004-0 | 10
20.008.0004-A | 9.63
20.008.0010-0 | 14.43
20.008.0010-A | 13.85
20.008.0015-0 | 13.82
20.008.0015-A | 13.24
20.009.0001-1 | 0.48
20.009.0001-B | 0.46
20.009.0002-1 | 0.31
20.009.0002-B | 0.3
20.009.0007-0 | 50.99
20.009.0007-A | 48.91
20.009.0008-0 | 87.24
20.009.0008-A | 83.08
20.009.0009-0 | 39
20.009.0009-A | 36.41
20.009.0010-0 | 48.24
20.009.0010-A | 46.67
20.009.0012-0 | 257.13
20.009.0012-A | 250.4
20.009.0014-0 | 107.58
20.009.0014-A | 103.06
20.009.0015-0 | 361.49
20.009.0015-A | 351.87
20.009.0017-0 | 0.86
20.009.0017-A | 0.84
20.009.0020-0 | 3.46
20.009.0020-A | 3.36
20.009.0021-0 | 5.59
20.009.0021-A | 5.4
20.009.0027-0 | 189.9
20.009.0027-A | 184.42
20.009.0029-0 | 155.59
20.009.0029-A | 152.03
20.009.0032-0 | 34.31
20.009.0032-A | 32.38
20.009.0050-0 | 131.56
20.009.0050-A | 116.17
20.009.0080-0 | 267.56
20.009.0080-A | 259.32
20.009.0100-0 | 1.52
20.009.0100-A | 1.46
20.009.0105-0 | 2.84
20.009.0105-A | 2.74
20.009.0110-0 | 3.67
20.009.0110-A | 3.54
20.009.0115-0 | 4.63
20.009.0115-A | 4.45
20.010.0001-0 | 53.36
20.010.0001-A | 49.4
20.010.0002-0 | 43.87
20.010.0002-A | 40.74
20.010.0003-0 | 622.03
20.010.0003-A | 560.99
20.010.0004-0 | 2.32
20.010.0004-A | 2.13
20.011.0001-0 | 3.92
20.011.0001-A | 3.73
20.012.0001-0 | 14.91
20.012.0001-A | 12.92
20.012.0002-0 | 1.27
20.012.0002-A | 1.1
20.012.0003-0 | 1.36
20.012.0003-A | 1.18
20.012.0004-0 | 340.93
20.012.0004-A | 295.4
20.012.0005-0 | 21.47
20.012.0005-A | 18.61
20.012.0006-0 | 17.38
20.012.0006-A | 15.06
20.012.0008-0 | 1.02
20.012.0008-A | 0.88
20.012.0009-0 | 18.58
20.012.0009-A | 16.09
20.012.0010-0 | 28.69
20.012.0010-A | 25.94
20.012.0011-0 | 85.08
20.012.0011-A | 74.15
20.012.0013-0 | 9.2
20.012.0013-A | 7.97
20.012.0015-0 | 12.78
20.012.0015-A | 11.07
20.012.0020-0 | 3.86
20.012.0020-A | 3.45
20.012.0025-0 | 10.22
20.012.0025-A | 8.86
20.012.0030-0 | 12.78
20.012.0030-A | 11.07
20.012.0035-0 | 20.45
20.012.0035-A | 17.72
20.012.0036-0 | 15.34
20.012.0036-A | 13.29
20.012.0050-0 | 5.11
20.012.0050-A | 4.43
20.013.0005-0 | 6.05
20.013.0005-A | 5.81
20.015.0010-0 | 37.55
20.015.0010-A | 36.17
20.015.0015-0 | 601.44
20.015.0015-A | 561.62
20.016.0003-0 | 8.61
20.016.0003-A | 8.23
20.016.0004-0 | 18.03
20.016.0004-A | 16.64
20.016.0005-0 | 8.52
20.016.0005-A | 7.38
20.020.0001-0 | 38.29
20.020.0001-A | 35.65
20.020.0002-0 | 40.29
20.020.0002-A | 37.82
20.020.0003-0 | 48.88
20.020.0003-A | 45.89
20.020.0007-0 | 52.35
20.020.0007-A | 48.12
20.020.0008-0 | 73.15
20.020.0008-A | 66.92
20.020.0009-0 | 24.71
20.020.0009-A | 21.41
20.020.0010-0 | 81.19
20.020.0010-A | 72.04
20.023.0001-0 | 83.96
20.023.0001-A | 79.4
20.023.0002-0 | 100.24
20.023.0002-A | 94.7
20.023.0003-0 | 123.89
20.023.0003-A | 116.88
20.023.0004-0 | 273.24
20.023.0004-A | 254.17
20.023.0005-0 | 284.57
20.023.0005-A | 265.07
20.023.0006-0 | 68.23
20.023.0006-A | 63.41
20.023.0007-0 | 170.02
20.023.0007-A | 158.2
20.023.0050-0 | 59.26
20.023.0050-A | 55.89
20.024.0001-0 | 483.84
20.024.0001-A | 451.46
20.024.0005-0 | 354.35
20.024.0005-A | 331.09
20.024.0006-0 | 366.53
20.024.0006-A | 342.73
20.024.0007-0 | 378.72
20.024.0007-A | 354.37
20.024.0008-0 | 467.1
20.024.0008-A | 436.82
20.025.0001-0 | 681.01
20.025.0001-A | 634.07
20.026.0001-0 | 297.81
20.026.0001-A | 278.09
20.026.0002-0 | 389.39
20.026.0002-A | 363.11
20.026.0003-0 | 481.67
20.026.0003-A | 448.37
20.026.0007-0 | 432.08
20.026.0007-A | 404.21
20.026.0008-0 | 570.44
20.026.0008-A | 533.88
20.026.0009-0 | 701.34
20.026.0009-A | 656.36
20.026.0013-0 | 616.4
20.026.0013-A | 577.08
20.026.0014-0 | 755.09
20.026.0014-A | 706.06
20.026.0015-0 | 965.26
20.026.0015-A | 902.87
20.027.0001-0 | 547.05
20.027.0001-A | 508.35
20.027.0002-0 | 807.45
20.027.0002-A | 750.34
20.027.0003-0 | 919.98
20.027.0003-A | 851.86
20.027.0004-0 | 782.15
20.027.0004-A | 729.48
20.027.0005-0 | 972.73
20.027.0005-A | 905.38
20.027.0006-0 | 1131.73
20.027.0006-A | 1052.24
20.028.0001-0 | 5479.88
20.028.0001-A | 5031.48
20.028.0002-0 | 5969.71
20.028.0002-A | 5475.14
20.028.0003-0 | 6648.07
20.028.0003-A | 6082.15
20.028.0004-0 | 7383.34
20.028.0004-A | 6738.46
20.028.0005-0 | 8170.53
20.028.0005-A | 7439.76
20.028.0006-0 | 8950.73
20.028.0006-A | 8135.08
20.028.0008-0 | 1346.43
20.028.0008-A | 1219.63
20.028.0010-0 | 1028.67
20.028.0010-A | 950.25
20.028.0014-0 | 1792.03
20.028.0014-A | 1676.88
20.028.0015-0 | 1920.82
20.028.0015-A | 1798.77
20.028.0016-0 | 2068.92
20.028.0016-A | 1937.34
20.028.0020-0 | 184.42
20.028.0020-A | 171.31
20.029.0001-0 | 599.34
20.029.0001-A | 543.76
20.030.0001-0 | 223.48
20.030.0001-A | 212.31
20.030.0002-0 | 240.31
20.030.0002-A | 228.08
20.030.0003-0 | 272.41
20.030.0003-A | 259.13
20.031.0001-0 | 184.88
20.031.0001-A | 173.71
20.031.0002-0 | 195.92
20.031.0002-A | 183.69
20.031.0003-0 | 205.06
20.031.0003-A | 191.78
20.032.0001-0 | 192.51
20.032.0001-A | 181.6
20.032.0002-0 | 238.61
20.032.0002-A | 224.62
20.032.0003-0 | 297.93
20.032.0003-A | 281.21
20.033.0001-0 | 153.91
20.033.0001-A | 143
20.033.0002-0 | 194.22
20.033.0002-A | 180.23
20.033.0003-0 | 230.58
20.033.0003-A | 213.86
20.034.0001-0 | 260.59
20.034.0001-A | 249.12
20.034.0002-0 | 280.02
20.034.0002-A | 267.27
20.034.0003-0 | 315.68
20.034.0003-A | 301.74
20.035.0001-0 | 221.99
20.035.0001-A | 210.52
20.035.0002-0 | 235.63
20.035.0002-A | 222.88
20.035.0003-0 | 248.33
20.035.0003-A | 234.39
20.036.0001-0 | 211.56
20.036.0001-A | 200.51
20.036.0002-0 | 260.14
20.036.0002-A | 245.93
20.036.0003-0 | 321.86
20.036.0003-A | 304.8
20.037.0001-0 | 173.41
20.037.0001-A | 162.37
20.037.0002-0 | 215.28
20.037.0002-A | 201.13
20.037.0003-0 | 254.51
20.037.0003-A | 237.45
20.038.0010-0 | 86.64
20.038.0010-A | 83.59
20.038.0015-0 | 61.25
20.038.0015-A | 58.63
20.040.0002-0 | 29.63
20.040.0002-A | 28.88
20.040.0003-0 | 43.67
20.040.0003-A | 42.59
20.040.0005-0 | 35.54
20.040.0005-A | 34.64
20.040.0008-0 | 59.24
20.040.0008-A | 57.75
20.041.0002-0 | 406
20.041.0002-A | 406
20.041.0003-0 | 911
20.041.0003-A | 911
20.041.0005-0 | 849.56
20.041.0005-A | 849.56
20.041.0008-0 | 1057.38
20.041.0008-A | 1057.38
20.067.0038-0 | 6723.77
20.067.0038-A | 6295.44
20.067.0039-0 | 12768.73
20.067.0039-A | 12003.61
20.067.0040-0 | 19700.65
20.067.0040-A | 18525.96
20.067.0041-0 | 8742.22
20.067.0041-A | 8187.18
20.067.0042-0 | 16823.44
20.067.0042-A | 15811.92
20.067.0043-0 | 25440.74
20.067.0043-A | 23930.11
20.067.0044-0 | 12348.84
20.067.0044-A | 11600.59
20.067.0045-0 | 19387.59
20.067.0045-A | 18191.69
20.067.0046-0 | 35514.66
20.067.0046-A | 33464.76
20.067.0047-0 | 15884.44
20.067.0047-A | 14927.8
20.067.0048-0 | 21924.68
20.067.0048-A | 20546.5
20.067.0049-0 | 42851.57
20.067.0049-A | 40397.58
20.067.0050-0 | 4707.99
20.067.0050-A | 4407.34
20.067.0051-0 | 11309.79
20.067.0051-A | 10627.48
20.067.0052-0 | 18163.51
20.067.0052-A | 17110.75
20.067.0053-0 | 6949.49
20.067.0053-A | 6518.41
20.067.0054-0 | 14353.34
20.067.0054-A | 13482.84
20.067.0055-0 | 21821.74
20.067.0055-A | 20588.78
20.067.0056-0 | 8905.18
20.067.0056-A | 8367.11
20.067.0057-0 | 17535.72
20.067.0057-A | 16472.32
20.067.0058-0 | 27789.15
20.067.0058-A | 26191.42
20.067.0070-0 | 527.97
20.067.0070-A | 487.66
20.067.0072-0 | 879.78
20.067.0072-A | 814.12
20.067.0074-0 | 1335.57
20.067.0074-A | 1237.7
20.067.0076-0 | 1903.67
20.067.0076-A | 1766.32
20.067.0078-0 | 2590.57
20.067.0078-A | 2406.18
20.067.0080-0 | 4233.31
20.067.0080-A | 3947.55
20.067.0082-0 | 5213.07
20.067.0082-A | 4842.11
20.067.0084-0 | 753.22
20.067.0084-A | 696.47
20.067.0086-0 | 1260.7
20.067.0086-A | 1167.65
20.067.0088-0 | 1914.78
20.067.0088-A | 1775.71
20.067.0090-0 | 2724.25
20.067.0090-A | 2529.02
20.067.0092-0 | 3698.37
20.067.0092-A | 3436.41
20.067.0094-0 | 4825.54
20.067.0094-A | 4485.91
20.067.0096-0 | 6327.99
20.067.0096-A | 5886.3
20.067.0098-0 | 978
20.067.0098-A | 904.85
20.067.0100-0 | 1641.16
20.067.0100-A | 1520.74
20.067.0102-0 | 2493.53
20.067.0102-A | 2313.28
20.067.0104-0 | 3545.29
20.067.0104-A | 3292.16
20.067.0106-0 | 4806.16
20.067.0106-A | 4466.64
20.067.0108-0 | 6523.96
20.067.0108-A | 6065.64
20.067.0110-0 | 8580.83
20.067.0110-A | 7979.82
20.070.0001-0 | 287.57
20.070.0001-A | 273.1
20.070.0002-0 | 372.61
20.070.0002-A | 355.42
20.070.0003-0 | 678.61
20.070.0003-A | 652.16
20.070.0004-0 | 936.55
20.070.0004-A | 902.5
20.070.0008-0 | 490.29
20.070.0008-A | 465.32
20.070.0009-0 | 599.92
20.070.0009-A | 571.56
20.070.0010-0 | 929.04
20.070.0010-A | 890.67
20.070.0011-0 | 1204.8
20.070.0011-A | 1158.37
20.070.0015-0 | 706.73
20.070.0015-A | 670.67
20.070.0016-0 | 835.26
20.070.0016-A | 795.22
20.070.0017-0 | 1200.17
20.070.0017-A | 1149.09
20.070.0018-0 | 1496.35
20.070.0018-A | 1436.66
20.070.0022-0 | 486.71
20.070.0022-A | 464.22
20.070.0023-0 | 599.77
20.070.0023-A | 573.8
20.070.0024-0 | 930.96
20.070.0024-A | 894.98
20.070.0025-0 | 1212.36
20.070.0025-A | 1168.16
20.070.0029-0 | 861.38
20.070.0029-A | 821.81
20.070.0030-0 | 998.83
20.070.0030-A | 955.01
20.070.0031-0 | 1372.8
20.070.0031-A | 1317.76
20.070.0032-0 | 1681.58
20.070.0032-A | 1617.61
20.070.0036-0 | 1264.53
20.070.0036-A | 1206.63
20.070.0037-0 | 1429.84
20.070.0037-A | 1366.82
20.070.0038-0 | 1852.82
20.070.0038-A | 1777.2
20.070.0039-0 | 2193.37
20.070.0039-A | 2107.99
20.085.0100-0 | 13048.88
20.085.0100-A | 13048.88
20.085.0105-0 | 12327.82
20.085.0105-A | 12327.82
20.085.0110-0 | 16579.76
20.085.0110-A | 16579.76
20.085.0115-0 | 15663.58
20.085.0115-A | 15663.58
20.085.0120-0 | 19343.05
20.085.0120-A | 19343.05
20.085.0125-0 | 18274.18
20.085.0125-A | 18274.18
20.085.0130-0 | 22055.17
20.085.0130-A | 22055.17
20.085.0135-0 | 20836.43
20.085.0135-A | 20836.43
20.085.0140-0 | 25893.08
20.085.0140-A | 25893.08
20.085.0145-0 | 24462.26
20.085.0145-A | 24462.26
20.085.0150-0 | 32294.22
20.085.0150-A | 32294.22
20.085.0155-0 | 31366.68
20.085.0155-A | 31366.68
20.085.0160-0 | 46604.75
20.085.0160-A | 46604.75
20.085.0165-0 | 45945.9
20.085.0165-A | 45945.9
20.085.0170-0 | 1908.46
20.085.0170-A | 1908.46
20.085.0175-0 | 1882.17
20.085.0175-A | 1882.17
20.085.0180-0 | 2453.74
20.085.0180-A | 2453.74
20.085.0185-0 | 2419.93
20.085.0185-A | 2419.93
20.085.0190-0 | 3044.45
20.085.0190-A | 3044.45
20.085.0195-0 | 3002.51
20.085.0195-A | 3002.51
20.085.0200-0 | 3544.29
20.085.0200-A | 3544.29
20.085.0205-0 | 3495.46
20.085.0205-A | 3495.46
20.085.0210-0 | 4362.21
20.085.0210-A | 4362.21
20.085.0215-0 | 4302.1
20.085.0215-A | 4302.1
20.085.0220-0 | 5316.44
20.085.0220-A | 5316.44
20.085.0225-0 | 5243.19
20.085.0225-A | 5243.19
20.085.0230-0 | 5861.72
20.085.0230-A | 5861.72
20.085.0235-0 | 5780.95
20.085.0235-A | 5780.95
20.085.0240-0 | 8187.52
20.085.0240-A | 8187.52
20.085.0245-0 | 8026.92
20.085.0245-A | 8026.92
20.085.0250-0 | 8903.37
20.085.0250-A | 8903.37
20.085.0255-0 | 8728.73
20.085.0255-A | 8728.73
20.085.0260-0 | 11578.32
20.085.0260-A | 11578.32
20.085.0265-0 | 11427.73
20.085.0265-A | 11427.73
20.085.0270-0 | 12615.18
20.085.0270-A | 12615.18
20.085.0275-0 | 12451.11
20.085.0275-A | 12451.11
20.085.0280-0 | 16031.81
20.085.0280-A | 16031.81
20.085.0285-0 | 11821.8
20.085.0285-A | 11821.8
20.085.0290-0 | 18017.17
20.085.0290-A | 18017.17
20.085.0295-0 | 13285.8
20.085.0295-A | 13285.8
20.085.0300-0 | 20052.17
20.085.0300-A | 20052.17
20.085.0305-0 | 14786.4
20.085.0305-A | 14786.4
20.085.0310-0 | 22037.54
20.085.0310-A | 22037.54
20.085.0315-0 | 16250.4
20.085.0315-A | 16250.4
20.085.0320-0 | 24072.53
20.085.0320-A | 24072.53
20.085.0325-0 | 17751
20.085.0325-A | 17751
20.085.0330-0 | 3012.43
20.085.0330-A | 3012.43
20.085.0335-0 | 2833.74
20.085.0335-A | 2833.74
20.085.0340-0 | 3777.5
20.085.0340-A | 3777.5
20.085.0345-0 | 3553.42
20.085.0345-A | 3553.42
20.085.0350-0 | 4494.75
20.085.0350-A | 4494.75
20.085.0355-0 | 4228.12
20.085.0355-A | 4228.12
20.085.0360-0 | 5403.26
20.085.0360-A | 5403.26
20.085.0365-0 | 5082.74
20.085.0365-A | 5082.74
20.085.0370-0 | 6024.87
20.085.0370-A | 6024.87
20.085.0375-0 | 5667.48
20.085.0375-A | 5667.48
20.085.0380-0 | 6311.77
20.085.0380-A | 6311.77
20.085.0385-0 | 5937.36
20.085.0385-A | 5937.36
20.085.0390-0 | 7555
20.085.0390-A | 7555
20.085.0395-0 | 7106.84
20.085.0395-A | 7106.84
20.085.0400-0 | 10429.04
20.085.0400-A | 10429.04
20.085.0405-0 | 10219.94
20.085.0405-A | 10219.94
20.085.0410-0 | 18984.84
20.085.0410-A | 18984.84
20.085.0415-0 | 17935.77
20.085.0415-A | 17935.77
20.085.0420-0 | 25705.6
20.085.0420-A | 25705.6
20.085.0425-0 | 24967.3
20.085.0425-A | 24967.3
20.085.0430-0 | 28950
20.085.0430-A | 28950
20.085.0435-0 | 28118.51
20.085.0435-A | 28118.51
20.085.0440-0 | 34340.69
20.085.0440-A | 34340.69
20.085.0445-0 | 33354.37
20.085.0445-A | 33354.37
20.085.0450-0 | 20596.33
20.085.0450-A | 20596.33
20.085.0455-0 | 20156.33
20.085.0455-A | 20156.33
20.085.0460-0 | 24195.16
20.085.0460-A | 24195.16
20.085.0465-0 | 23678.27
20.085.0465-A | 23678.27
20.085.0470-0 | 23253.93
20.085.0470-A | 23253.93
20.085.0475-0 | 22757.15
20.085.0475-A | 22757.15
20.085.0480-0 | 32666.23
20.085.0480-A | 32666.23
20.085.0485-0 | 31968.38
20.085.0485-A | 31968.38
20.085.0490-0 | 25468.59
20.085.0490-A | 25468.59
20.085.0495-0 | 24924.5
20.085.0495-A | 24924.5
20.085.0500-0 | 34770.16
20.085.0500-A | 34770.16
20.085.0505-0 | 34027.36
20.085.0505-A | 34027.36
20.085.0510-0 | 28624.48
20.085.0510-A | 28624.48
20.085.0515-0 | 28012.97
20.085.0515-A | 28012.97
20.085.0520-0 | 38590.45
20.085.0520-A | 38590.45
20.085.0525-0 | 37766.03
20.085.0525-A | 37766.03
20.085.0530-0 | 38436.12
20.085.0530-A | 38436.12
20.085.0535-0 | 37833.99
20.085.0535-A | 37833.99
20.085.0540-0 | 57472.15
20.085.0540-A | 57472.15
20.085.0545-0 | 56571.8
20.085.0545-A | 56571.8
20.085.0550-0 | 54905.18
20.085.0550-A | 54905.18
20.085.0555-0 | 54373.88
20.085.0555-A | 54373.88
20.085.0560-0 | 77965.35
20.085.0560-A | 77965.35
20.085.0565-0 | 77210.9
20.085.0565-A | 77210.9
20.085.0570-0 | 82806.99
20.085.0570-A | 82806.99
20.085.0575-0 | 82005.69
20.085.0575-A | 82005.69
20.085.0580-0 | 64588.45
20.085.0580-A | 64588.45
20.085.0585-0 | 63963.45
20.085.0585-A | 63963.45
20.085.0590-0 | 5714.22
20.085.0590-A | 5714.22
20.085.0595-0 | 5599.8
20.085.0595-A | 5599.8
20.085.0600-0 | 7587.73
20.085.0600-A | 7587.73
20.085.0605-0 | 7435.8
20.085.0605-A | 7435.8
20.085.0610-0 | 9508.09
20.085.0610-A | 9508.09
20.085.0615-0 | 9317.7
20.085.0615-A | 9317.7
20.085.0620-0 | 11428.44
20.085.0620-A | 11428.44
20.085.0625-0 | 11199.6
20.085.0625-A | 11199.6
20.085.0630-0 | 13301.96
20.085.0630-A | 13301.96
20.085.0635-0 | 13035.6
20.085.0635-A | 13035.6
20.085.0640-0 | 15222.31
20.085.0640-A | 15222.31
20.085.0645-0 | 14917.5
20.085.0645-A | 14917.5
20.085.0650-0 | 17095.83
20.085.0650-A | 17095.83
20.085.0655-0 | 16753.5
20.085.0655-A | 16753.5
20.085.0660-0 | 22300.4
20.085.0660-A | 22300.4
20.085.0665-0 | 22406.8
20.085.0665-A | 22406.8
20.085.0670-0 | 31984.66
20.085.0670-A | 31984.66
20.085.0675-0 | 32501.39
20.085.0675-A | 32501.39
20.085.0680-0 | 43615.39
20.085.0680-A | 43615.39
20.085.0685-0 | 44546.31
20.085.0685-A | 44546.31
20.086.0100-0 | 110.54
20.086.0100-A | 100.67
20.086.0110-0 | 312.6
20.086.0110-A | 282.67
20.086.0120-0 | 164.08
20.086.0120-A | 153.35
20.086.0130-0 | 682.53
20.086.0130-A | 634.21
20.086.0140-0 | 780.04
20.086.0140-A | 724.82
20.086.0150-0 | 910.04
20.086.0150-A | 845.62
20.086.0160-0 | 1092.05
20.086.0160-A | 1014.74
20.086.0170-0 | 32.05
20.086.0170-A | 29.19
20.086.0180-0 | 42.74
20.086.0180-A | 38.92
20.086.0190-0 | 53.42
20.086.0190-A | 48.65
20.086.0200-0 | 64.11
20.086.0200-A | 58.38
20.086.0210-0 | 80.14
20.086.0210-A | 72.98
20.086.0220-0 | 94.28
20.086.0220-A | 85.86
20.086.0230-0 | 100.17
20.086.0230-A | 91.23
20.086.0240-0 | 110.54
20.086.0240-A | 100.67
20.086.0250-0 | 138.93
20.086.0250-A | 125.63
20.086.0260-0 | 150.04
20.086.0260-A | 135.68
20.086.0270-0 | 162.97
20.086.0270-A | 147.37
20.086.0280-0 | 341.01
20.086.0280-A | 308.37
20.086.0290-0 | 416.8
20.086.0290-A | 376.9
20.086.0300-0 | 416.8
20.086.0300-A | 376.9
20.086.0310-0 | 682.53
20.086.0310-A | 634.21
20.086.0320-0 | 780.04
20.086.0320-A | 724.82
20.086.0330-0 | 53.42
20.086.0330-A | 48.65
20.086.0340-0 | 64.11
20.086.0340-A | 58.38
20.086.0350-0 | 74.55
20.086.0350-A | 67.89
20.086.0360-0 | 94.28
20.086.0360-A | 85.86
20.086.0370-0 | 106.85
20.086.0370-A | 97.31
20.086.0380-0 | 114.48
20.086.0380-A | 104.26
20.086.0390-0 | 123.29
20.086.0390-A | 112.28
20.086.0400-0 | 375.12
20.086.0400-A | 339.21
20.086.0410-0 | 535.88
20.086.0410-A | 484.58
20.086.0420-0 | 780.04
20.086.0420-A | 724.82
20.086.0430-0 | 910.04
20.086.0430-A | 845.62
20.086.0440-0 | 1092.05
20.086.0440-A | 1014.74
20.086.0450-0 | 1240.97
20.086.0450-A | 1153.12
20.086.0460-0 | 1605.96
20.086.0460-A | 1492.27
20.086.0470-0 | 1240.97
20.086.0470-A | 1153.12
20.086.0480-0 | 1605.96
20.086.0480-A | 1492.27
20.086.0490-0 | 1436.91
20.086.0490-A | 1335.19
20.086.0500-0 | 1761.38
20.086.0500-A | 1636.69
20.086.0510-0 | 1436.91
20.086.0510-A | 1335.19
20.086.0520-0 | 1950.1
20.086.0520-A | 1812.05
20.086.0530-0 | 1605.96
20.086.0530-A | 1492.27
20.086.0540-0 | 2481.95
20.086.0540-A | 2306.24
20.086.0550-0 | 1950.1
20.086.0550-A | 1812.05
20.086.0560-0 | 3033.49
20.086.0560-A | 2818.74
20.086.0570-0 | 2275.12
20.086.0570-A | 2114.05
20.086.0580-0 | 3412.68
20.086.0580-A | 3171.08
20.086.0590-0 | 2782.07
20.086.0590-A | 2524.17
20.086.0600-0 | 2163.83
20.086.0600-A | 1963.24
20.086.0610-0 | 1693.43
20.086.0610-A | 1536.45
20.086.0620-0 | 2163.83
20.086.0620-A | 1963.24
20.086.0630-0 | 2163.83
20.086.0630-A | 1963.24
20.086.0640-0 | 2782.07
20.086.0640-A | 2524.17
20.086.0650-0 | 4327.66
20.086.0650-A | 3926.49
20.086.0660-0 | 4327.66
20.086.0660-A | 3926.48
20.086.0670-0 | 9393.31
20.086.0670-A | 8523.59
20.086.0680-0 | 9737.25
20.086.0680-A | 8834.6
20.090.0001-1 | 89.02
20.090.0001-B | 87.26
20.090.0005-1 | 29.48
20.090.0005-B | 27.76
20.090.0006-0 | 91.25
20.090.0006-A | 88.65
20.091.0001-1 | 8.51
20.091.0001-B | 8.23
20.092.0001-0 | 109.5
20.092.0001-A | 109.5
20.093.0001-0 | 0.53
20.093.0001-A | 0.53
20.096.0001-0 | 108.11
20.096.0001-A | 108.11
20.097.0001-0 | 107.79
20.097.0001-A | 107.79
20.097.0002-0 | 111.65
20.097.0002-A | 111.65
20.097.0003-0 | 107.77
20.097.0003-A | 107.77
20.097.0004-0 | 79.2
20.097.0004-A | 79.2
20.097.0005-0 | 85.8
20.097.0005-A | 85.8
20.097.0010-0 | 109.72
20.097.0010-A | 109.72
20.097.0011-0 | 121.36
20.097.0011-A | 121.36
20.097.0015-0 | 64.57
20.097.0015-A | 64.57
20.097.0020-0 | 80.57
20.097.0020-A | 80.57
20.098.0001-0 | 124.55
20.098.0001-A | 124.55
20.099.0001-0 | 54.6
20.099.0001-A | 54.6
20.100.0005-0 | 1154.7
20.100.0005-A | 1147.82
20.100.0010-0 | 419.14
20.100.0010-A | 412.25
20.100.0011-0 | 880.35
20.100.0011-A | 880.35
20.100.0012-0 | 1151.13
20.100.0012-A | 1144.24
20.100.0013-0 | 907.98
20.100.0013-A | 907.98
20.100.0015-0 | 3.37
20.100.0015-A | 3.37
20.100.0016-0 | 7.91
20.100.0016-A | 7.91
20.100.0030-0 | 1029.56
20.100.0030-A | 1029.56
20.100.0050-0 | 517.94
20.100.0050-A | 517.94
20.100.0060-0 | 8.11
20.100.0060-A | 8.11
20.100.0070-0 | 2.23
20.100.0070-A | 2.23
20.100.0075-0 | 796.89
20.100.0075-A | 794.88
20.100.0080-0 | 5.51
20.100.0080-A | 5.51
20.100.0085-0 | 14.28
20.100.0085-A | 14.28
20.100.0090-0 | 15.22
20.100.0090-A | 15.22
20.100.0095-0 | 19.76
20.100.0095-A | 19.76
20.101.0011-0 | 4475.4
20.101.0011-A | 4475.4
20.101.0013-0 | 3985.6
20.101.0013-A | 3985.6
20.102.0003-0 | 3962.4
20.102.0003-A | 3962.4
20.102.0004-0 | 4474.3
20.102.0004-A | 4474.3
20.102.0006-0 | 8112.7
20.102.0006-A | 8112.7
20.102.0007-0 | 5515.5
20.102.0007-A | 5515.5
20.102.0008-0 | 5837.8
20.102.0008-A | 5837.8
20.104.0001-0 | 66.36
20.104.0001-A | 66.36
20.104.0005-0 | 32.85
20.104.0005-A | 32.85
20.105.0001-0 | 5.58
20.105.0001-A | 4.9
20.105.0004-0 | 1596.5
20.105.0004-A | 1596.5
20.105.0005-0 | 0.58
20.105.0005-A | 0.5
20.106.0001-0 | 7.94
20.106.0001-A | 7.03
20.107.0001-0 | 84.71
20.107.0001-A | 73.52
20.108.0001-0 | 4262.3
20.108.0001-A | 4262.3
20.108.0003-0 | 3795.8
20.108.0003-A | 3795.8
20.108.0005-0 | 3773.7
20.108.0005-A | 3773.7
20.108.0007-0 | 4261.2
20.108.0007-A | 4261.2
20.108.0012-0 | 7726.4
20.108.0012-A | 7726.4
20.108.0015-0 | 5252.8
20.108.0015-A | 5252.8
20.108.0017-0 | 5559.8
20.108.0017-A | 5559.8
20.111.0001-0 | 75.26
20.111.0001-A | 75.26
20.111.0006-0 | 65.38
20.111.0006-A | 65.38
20.111.0007-0 | 61.6
20.111.0007-A | 61.6
20.111.0008-0 | 35.88
20.111.0008-A | 35.88
20.111.0009-0 | 75.6
20.111.0009-A | 75.6
20.111.0010-0 | 16
20.111.0010-A | 16
20.112.0010-0 | 106.5
20.112.0010-A | 106.5
20.112.0011-0 | 101.5
20.112.0011-A | 101.5
20.112.0013-0 | 85.8
20.112.0013-A | 85.8
20.112.0014-0 | 114.24
20.112.0014-A | 114.24
20.112.0015-0 | 30
20.112.0015-A | 30
20.113.0010-0 | 85.2
20.113.0010-A | 85.2
20.113.0011-0 | 67.67
20.113.0011-A | 67.67
20.113.0012-0 | 70.4
20.113.0012-A | 70.4
20.113.0013-0 | 71.76
20.113.0013-A | 71.76
20.113.0014-0 | 78.4
20.113.0014-A | 78.4
20.113.0015-0 | 29
20.113.0015-A | 29
20.114.0010-0 | 125.11
20.114.0010-A | 125.11
20.114.0011-0 | 120.36
20.114.0011-A | 120.36
20.114.0012-0 | 100
20.114.0012-A | 100
20.114.0013-0 | 99.99
20.114.0013-A | 99.99
20.114.0014-0 | 121.85
20.114.0014-A | 121.85
20.114.0015-0 | 90
20.114.0015-A | 90
20.115.0010-0 | 84.2
20.115.0010-A | 84.2
20.115.0011-0 | 81.36
20.115.0011-A | 81.36
20.115.0012-0 | 57.2
20.115.0012-A | 57.2
20.115.0013-0 | 45.86
20.115.0013-A | 45.86
20.115.0014-0 | 71.4
20.115.0014-A | 71.4
20.115.0015-0 | 70
20.115.0015-A | 70
20.116.0005-0 | 76.85
20.116.0005-A | 76.85
20.116.0006-0 | 82.65
20.116.0006-A | 82.65
20.116.0007-0 | 78.15
20.116.0007-A | 78.15
20.116.0008-0 | 83.78
20.116.0008-A | 83.78
20.116.0012-0 | 52.8
20.116.0012-A | 52.8
20.116.0013-0 | 92.4
20.116.0013-A | 92.4
20.116.0014-0 | 60
20.116.0014-A | 60
20.116.0020-0 | 54.6
20.116.0020-A | 54.6
20.116.0030-0 | 42
20.116.0030-A | 42
20.116.0035-0 | 58
20.116.0035-A | 58
20.170.0001-0 | 189.57
20.170.0001-A | 172.55
20.170.0002-0 | 7589.56
20.170.0002-A | 7149.04
20.170.0005-0 | 2131.99
20.170.0005-A | 2029.22
20.170.0015-0 | 5182.41
20.170.0015-A | 4868.09
20.175.0002-1 | 568.73
20.175.0002-B | 534.31
20.175.0003-0 | 734.5
20.175.0003-A | 691.55
20.175.0004-0 | 631.59
20.175.0004-A | 593.62
20.175.0005-0 | 1750.54
20.175.0005-A | 1658.23
20.175.0006-0 | 1853.91
20.175.0006-A | 1750.52
20.175.0007-0 | 1669.36
20.175.0007-A | 1580.2
20.175.0010-1 | 195.85
20.175.0010-B | 183.58
20.175.0015-0 | 707.83
20.175.0015-A | 657.93
20.176.0010-0 | 204.9
20.176.0010-A | 191.79
20.180.0001-0 | 540.91
20.180.0001-A | 501.4
20.180.0002-0 | 276.9
20.180.0002-A | 263.83
20.181.0001-0 | 90.3
20.181.0001-A | 86.3
20.181.0005-1 | 8083.45
20.181.0005-B | 7453.05
20.181.0006-1 | 10580.48
20.181.0006-B | 9782.13
20.183.0001-1 | 38.97
20.183.0001-B | 37.26
20.198.0001-0 | 1867.22
20.198.0001-A | 1814.12
21.001.0010-0 | 332.53
21.001.0010-A | 293.6
21.001.0015-0 | 361.72
21.001.0015-A | 318.89
21.001.0020-0 | 417.86
21.001.0020-A | 371.14
21.001.0021-0 | 510.95
21.001.0021-A | 452.55
21.001.0025-0 | 678.54
21.001.0025-A | 600.68
21.001.0060-0 | 157.85
21.001.0060-A | 138.39
21.001.0062-0 | 318.41
21.001.0062-A | 279.47
21.001.0065-0 | 637.91
21.001.0065-A | 560.04
21.001.0070-0 | 318.41
21.001.0070-A | 279.47
21.001.0075-0 | 376.79
21.001.0075-A | 330.07
21.001.0080-0 | 318.41
21.001.0080-A | 279.47
21.001.0090-0 | 376.79
21.001.0090-A | 330.07
21.001.0095-0 | 259.56
21.001.0095-A | 230.36
21.001.0150-0 | 583.8
21.001.0150-A | 505.93
21.001.0155-0 | 1751.41
21.001.0155-A | 1517.8
21.001.0160-0 | 145.95
21.001.0160-A | 126.48
21.001.0165-0 | 218.92
21.001.0165-A | 189.72
21.001.0170-0 | 291.9
21.001.0170-A | 252.96
21.001.0175-0 | 145.95
21.001.0175-A | 126.48
21.001.0180-0 | 233.52
21.001.0180-A | 202.37
21.001.0185-0 | 175.14
21.001.0185-A | 151.78
21.001.0190-0 | 291.9
21.001.0190-A | 252.96
21.002.0010-0 | 1382
21.002.0010-A | 1382
21.002.0015-0 | 1610
21.002.0015-A | 1610
21.002.0020-0 | 2160
21.002.0020-A | 2160
21.002.0025-0 | 2058
21.002.0025-A | 2058
21.002.0030-0 | 3120
21.002.0030-A | 3120
21.002.0035-0 | 3312
21.002.0035-A | 3312
21.002.0040-0 | 3920.73
21.002.0040-A | 3920.73
21.002.0045-0 | 7140
21.002.0045-A | 7140
21.003.0052-0 | 1080
21.003.0052-A | 1080
21.003.0053-0 | 1920
21.003.0053-A | 1920
21.003.0054-0 | 1390
21.003.0054-A | 1390
21.003.0055-0 | 2140
21.003.0055-A | 2140
21.003.0056-0 | 3470
21.003.0056-A | 3470
21.003.0057-0 | 4120
21.003.0057-A | 4120
21.003.0065-0 | 16250
21.003.0065-A | 16250
21.003.0070-0 | 4320
21.003.0070-A | 4320
21.003.0072-0 | 4730
21.003.0072-A | 4730
21.003.0075-0 | 5810
21.003.0075-A | 5810
21.003.0078-0 | 3510
21.003.0078-A | 3510
21.003.0085-0 | 2340
21.003.0085-A | 2340
21.004.0095-0 | 116.76
21.004.0095-A | 101.18
21.004.0100-0 | 145.95
21.004.0100-A | 126.48
21.004.0101-0 | 291.9
21.004.0101-A | 252.96
21.004.0102-0 | 364.87
21.004.0102-A | 316.21
21.004.0105-0 | 29.19
21.004.0105-A | 25.29
21.004.0108-0 | 29.19
21.004.0108-A | 25.29
21.004.0110-0 | 7.29
21.004.0110-A | 6.32
21.004.0120-0 | 116.76
21.004.0120-A | 101.18
21.004.0125-0 | 7.29
21.004.0125-A | 6.32
21.004.0130-0 | 58.38
21.004.0130-A | 50.59
21.004.0135-0 | 21.89
21.004.0135-A | 18.97
21.004.0140-0 | 7.29
21.004.0140-A | 6.32
21.004.0141-0 | 21.89
21.004.0141-A | 18.97
21.004.0142-0 | 29.19
21.004.0142-A | 25.29
21.004.0143-0 | 43.78
21.004.0143-A | 37.94
21.004.0144-0 | 87.57
21.004.0144-A | 75.89
21.004.0150-0 | 29.19
21.004.0150-A | 25.29
21.004.0153-0 | 14.59
21.004.0153-A | 12.64
21.004.0155-0 | 14.59
21.004.0155-A | 12.64
21.004.0158-0 | 7.29
21.004.0158-A | 6.32
21.004.0160-0 | 14.59
21.004.0160-A | 12.64
21.004.0165-0 | 7.29
21.004.0165-A | 6.32
21.004.0168-0 | 7.29
21.004.0168-A | 6.32
21.004.0170-0 | 7.29
21.004.0170-A | 6.32
21.004.0175-0 | 21.89
21.004.0175-A | 18.97
21.004.0185-0 | 2.91
21.004.0185-A | 2.52
21.004.0186-0 | 43.78
21.004.0186-A | 37.94
21.004.0187-0 | 58.38
21.004.0187-A | 50.59
21.004.0188-0 | 87.57
21.004.0188-A | 75.89
21.004.0190-0 | 7.29
21.004.0190-A | 6.32
21.004.0200-0 | 128.72
21.004.0200-A | 113.14
21.005.0010-0 | 3115.95
21.005.0010-A | 3096.48
21.005.0011-0 | 3395.95
21.005.0011-A | 3376.48
21.005.0015-0 | 3655.95
21.005.0015-A | 3636.48
21.005.0016-0 | 3975.95
21.005.0016-A | 3956.48
21.005.0020-0 | 3385.95
21.005.0020-A | 3366.48
21.005.0050-0 | 2708.41
21.005.0050-A | 2669.47
21.007.0010-0 | 192.1
21.007.0010-A | 188.2
21.007.0015-0 | 244.8
21.007.0015-A | 238.96
21.009.0010-0 | 40.6
21.009.0010-A | 37.68
21.009.0011-0 | 81.2
21.009.0011-A | 75.36
21.009.0012-0 | 147.8
21.009.0012-A | 138.07
21.009.0013-0 | 229
21.009.0013-A | 213.43
21.009.0030-0 | 137.25
21.009.0030-A | 127.51
21.009.0031-0 | 190.03
21.009.0031-A | 176.41
21.009.0040-0 | 179.87
21.009.0040-A | 166.24
21.009.0041-0 | 235.91
21.009.0041-A | 218.39
21.009.0080-0 | 103.7
21.009.0080-A | 95.91
21.009.0081-0 | 87.33
21.009.0081-A | 80.52
21.009.0100-0 | 18.78
21.009.0100-A | 17.25
21.009.0101-0 | 36.05
21.009.0101-A | 32.99
21.009.0102-0 | 87.85
21.009.0102-A | 80.51
21.009.0105-0 | 151.91
21.009.0105-A | 139.19
21.009.0106-0 | 41.59
21.009.0106-A | 38.03
21.009.0107-0 | 49.35
21.009.0107-A | 45.18
21.009.0108-0 | 19.17
21.009.0108-A | 17.02
21.009.0109-0 | 10.62
21.009.0109-A | 9.44
21.009.0110-0 | 10.92
21.009.0110-A | 9.68
21.009.0111-0 | 11.56
21.009.0111-A | 10.26
21.009.0112-0 | 11.88
21.009.0112-A | 10.55
21.009.0113-0 | 12.29
21.009.0113-A | 10.93
21.009.0114-0 | 59.55
21.009.0114-A | 54.25
21.009.0115-0 | 19.17
21.009.0115-A | 17.02
21.009.0116-0 | 13
21.009.0116-A | 11.67
21.010.0005-0 | 47.67
21.010.0005-A | 43.95
21.010.0010-0 | 81.22
21.010.0010-A | 74.72
21.010.0015-0 | 206.5
21.010.0015-A | 189.95
21.010.0020-0 | 349.06
21.010.0020-A | 320.32
21.010.0025-0 | 93.39
21.010.0025-A | 85.74
21.010.0030-0 | 114.13
21.010.0030-A | 104.72
21.010.0035-0 | 138.71
21.010.0035-A | 127.34
21.010.0040-0 | 155
21.010.0040-A | 142.37
21.010.0045-0 | 54.55
21.010.0045-A | 49.46
21.011.0010-0 | 191.18
21.011.0010-A | 171.71
21.011.0012-0 | 236.5
21.011.0012-A | 217.03
21.011.0015-0 | 613.87
21.011.0015-A | 574.94
21.011.0016-0 | 1226.9
21.011.0016-A | 1149.03
21.011.0020-0 | 236.5
21.011.0020-A | 217.03
21.011.0021-0 | 475
21.011.0021-A | 443.85
21.011.0025-0 | 236.5
21.011.0025-A | 217.03
21.011.0026-0 | 475
21.011.0026-A | 443.85
21.011.0030-0 | 942.05
21.011.0030-A | 883.65
21.011.0035-0 | 1939.42
21.011.0035-A | 1861.55
21.011.0040-0 | 2424.61
21.011.0040-A | 2307.81
21.011.0050-0 | 2774.81
21.011.0050-A | 2638.54
21.011.0060-0 | 3891.15
21.011.0060-A | 3657.55
21.011.0070-0 | 3104.7
21.011.0070-A | 3026.84
21.011.0075-0 | 677.77
21.011.0075-A | 638.83
21.011.0080-0 | 972.69
21.011.0080-A | 914.29
21.011.0085-0 | 2042.37
21.011.0085-A | 1964.51
21.011.0090-0 | 1147.83
21.011.0090-A | 1066.07
21.011.0095-0 | 2027.78
21.011.0095-A | 1951.86
21.011.0100-0 | 2042.37
21.011.0100-A | 1964.51
21.013.0010-0 | 1276.76
21.013.0010-A | 1261.18
21.015.0179-0 | 14.59
21.015.0179-A | 12.64
21.015.0181-0 | 89.68
21.015.0181-A | 87.73
21.015.0182-0 | 73
21.015.0182-A | 71.05
21.015.0184-0 | 116.76
21.015.0184-A | 101.18
21.015.0186-0 | 58.38
21.015.0186-A | 50.59
21.015.0188-0 | 967.85
21.015.0188-A | 960.06
21.015.0190-0 | 1334.72
21.015.0190-A | 1326.93
21.015.0192-0 | 102.16
21.015.0192-A | 88.53
21.015.0194-0 | 116.76
21.015.0194-A | 101.18
21.015.0196-0 | 1998.69
21.015.0196-A | 1983.11
21.015.0198-0 | 116.76
21.015.0198-A | 101.18
21.015.0201-0 | 233.52
21.015.0201-A | 202.37
21.015.0205-0 | 197.73
21.015.0205-A | 197.73
21.015.0207-0 | 43.06
21.015.0207-A | 41.11
21.015.0208-0 | 68.07
21.015.0208-A | 67.09
21.015.0209-0 | 109.48
21.015.0209-A | 108.51
21.015.0210-0 | 809.7
21.015.0210-A | 792.18
21.015.0220-0 | 568.18
21.015.0220-A | 556.5
21.015.0230-0 | 52.02
21.015.0230-A | 52.02
21.015.0231-0 | 70
21.015.0231-A | 70
21.015.0233-0 | 115.18
21.015.0233-A | 115.18
21.015.0234-0 | 105.17
21.015.0234-A | 105.17
21.015.0235-0 | 4.08
21.015.0235-A | 3.54
21.018.0010-0 | 102.16
21.018.0010-A | 88.53
21.018.0012-0 | 145.95
21.018.0012-A | 126.48
21.018.0015-0 | 116.76
21.018.0015-A | 101.18
21.018.0018-0 | 175.14
21.018.0018-A | 151.78
21.018.0020-0 | 29.19
21.018.0020-A | 25.29
21.018.0021-0 | 58.38
21.018.0021-A | 50.59
21.018.0022-0 | 87.57
21.018.0022-A | 75.89
21.018.0023-0 | 116.76
21.018.0023-A | 101.18
21.018.0025-0 | 94.86
21.018.0025-A | 82.21
21.018.0030-0 | 145.95
21.018.0030-A | 126.48
21.018.0031-0 | 43.78
21.018.0031-A | 37.94
21.018.0032-0 | 72.97
21.018.0032-A | 63.24
21.018.0035-0 | 8.46
21.018.0035-A | 7.33
21.018.0040-0 | 5.64
21.018.0040-A | 5.64
21.018.0045-0 | 25.1
21.018.0045-A | 25.1
21.018.0050-0 | 178.5
21.018.0050-A | 178.5
21.019.0078-0 | 540.28
21.019.0078-A | 540.28
21.019.0090-0 | 384.18
21.019.0090-A | 384.18
21.019.0095-0 | 955.84
21.019.0095-A | 955.84
21.019.0105-0 | 880
21.019.0105-A | 880
21.019.0110-0 | 974.38
21.019.0110-A | 974.38
21.020.0050-0 | 140.62
21.020.0050-A | 138.67
21.020.0055-0 | 287.37
21.020.0055-A | 283.47
21.020.0060-0 | 316.56
21.020.0060-A | 308.77
21.020.0065-0 | 14.59
21.020.0065-A | 12.64
21.020.0070-0 | 14.59
21.020.0070-A | 12.64
21.020.0075-0 | 29.19
21.020.0075-A | 25.29
21.020.0080-0 | 21.89
21.020.0080-A | 18.97
21.020.0085-0 | 72.97
21.020.0085-A | 63.24
21.020.0090-0 | 43.78
21.020.0090-A | 37.94
21.020.0095-0 | 29.19
21.020.0095-A | 25.29
21.020.0106-0 | 102.16
21.020.0106-A | 88.53
21.020.0107-0 | 44.02
21.020.0107-A | 43.83
21.021.0010-0 | 1220
21.021.0010-A | 1220
21.021.0015-0 | 2560
21.021.0015-A | 2560
21.024.0010-0 | 2.91
21.024.0010-A | 2.52
21.024.0015-0 | 3.64
21.024.0015-A | 3.16
21.024.0020-0 | 4.37
21.024.0020-A | 3.79
21.024.0025-0 | 5.83
21.024.0025-A | 5.05
21.024.0030-0 | 4.37
21.024.0030-A | 3.79
21.024.0035-0 | 4.37
21.024.0035-A | 3.79
21.024.0040-0 | 2.12
21.024.0040-A | 1.92
21.024.0100-0 | 0.11
21.024.0100-A | 0.11
21.024.0105-0 | 0.16
21.024.0105-A | 0.16
21.026.0010-0 | 1.09
21.026.0010-A | 1.09
21.026.0012-0 | 3.15
21.026.0012-A | 3.15
21.026.0015-0 | 4.46
21.026.0015-A | 4.46
21.026.0020-0 | 7.18
21.026.0020-A | 7.18
21.026.0030-0 | 7.71
21.026.0030-A | 7.71
21.026.0035-0 | 18.07
21.026.0035-A | 18.07
21.026.0040-0 | 11.21
21.026.0040-A | 11.21
21.026.0050-0 | 14.44
21.026.0050-A | 14.44
21.026.0055-0 | 15.93
21.026.0055-A | 15.93
21.026.0060-0 | 27.49
21.026.0060-A | 27.49
21.026.0065-0 | 27.21
21.026.0065-A | 27.21
21.026.0070-0 | 52.14
21.026.0070-A | 52.14
21.026.0075-0 | 10.96
21.026.0075-A | 10.96
21.026.0080-0 | 53.93
21.026.0080-A | 53.93
21.026.0100-0 | 5.03
21.026.0100-A | 5.03
21.026.0105-0 | 11.91
21.026.0105-A | 11.91
21.026.0110-0 | 13.87
21.026.0110-A | 13.87
21.026.0120-0 | 19.09
21.026.0120-A | 19.09
21.026.0130-0 | 26.66
21.026.0130-A | 26.66
21.026.0200-0 | 7.95
21.026.0200-A | 7.95
21.026.0250-0 | 18.36
21.026.0250-A | 18.36
21.026.0350-0 | 34.03
21.026.0350-A | 34.03
21.026.0450-0 | 51.35
21.026.0450-A | 51.35
21.026.0470-0 | 28.08
21.026.0470-A | 28.08
21.026.0475-0 | 112.72
21.026.0475-A | 112.72
21.027.0010-0 | 3.1
21.027.0010-A | 3.1
21.027.0020-0 | 8.28
21.027.0020-A | 8.28
21.027.0025-0 | 7.51
21.027.0025-A | 7.51
21.027.0050-0 | 3.27
21.027.0050-A | 3.27
21.027.0060-0 | 4.86
21.027.0060-A | 4.86
21.028.0001-0 | 18.88
21.028.0001-A | 18.49
21.028.0002-0 | 13.57
21.028.0002-A | 13.18
21.028.0003-0 | 6.13
21.028.0003-A | 5.74
21.028.0004-0 | 5.85
21.028.0004-A | 5.46
21.028.0010-0 | 7.3
21.028.0010-A | 6.91
21.028.0015-0 | 28.81
21.028.0015-A | 28.23
21.028.0020-0 | 4.5
21.028.0020-A | 4.5
21.028.0040-0 | 39.23
21.028.0040-A | 39.23
21.028.0060-0 | 11.79
21.028.0060-A | 11.21
21.028.0065-0 | 13.24
21.028.0065-A | 12.66
21.028.0070-0 | 13.67
21.028.0070-A | 13.09
21.028.0075-0 | 6.83
21.028.0075-A | 6.25
21.028.0080-0 | 7.94
21.028.0080-A | 7.36
21.028.0085-0 | 11.09
21.028.0085-A | 10.51
21.028.0090-0 | 11.09
21.028.0090-A | 10.51
21.028.0095-0 | 11.09
21.028.0095-A | 10.51
21.028.0100-0 | 13.23
21.028.0100-A | 12.65
21.028.0105-0 | 12.04
21.028.0105-A | 11.46
21.028.0110-0 | 12.51
21.028.0110-A | 11.93
21.028.0115-0 | 13.24
21.028.0115-A | 12.66
21.028.0120-0 | 16.48
21.028.0120-A | 15.9
21.028.0125-0 | 14.06
21.028.0125-A | 13.48
21.028.0140-0 | 12.89
21.028.0140-A | 12.89
21.028.0145-0 | 28.12
21.028.0145-A | 28.12
21.028.0150-0 | 67.27
21.028.0150-A | 67.27
21.030.0055-0 | 184.51
21.030.0055-A | 184.51
21.030.0060-0 | 8.5
21.030.0060-A | 8.5
21.030.0065-0 | 101.91
21.030.0065-A | 101.91
21.030.0070-0 | 122.89
21.030.0070-A | 122.89
21.030.0075-0 | 28.97
21.030.0075-A | 28.97
21.030.0080-0 | 13.99
21.030.0080-A | 13.99
21.030.0085-0 | 12.6
21.030.0085-A | 12.6
21.030.0090-0 | 33.11
21.030.0090-A | 33.11
21.030.0100-0 | 39.32
21.030.0100-A | 39.32
21.030.0105-0 | 116.49
21.030.0105-A | 116.49
21.031.0010-0 | 9.89
21.031.0010-A | 9.89
21.031.0015-0 | 25.69
21.031.0015-A | 25.69
21.031.0020-0 | 409.94
21.031.0020-A | 409.94
21.031.0025-0 | 79.16
21.031.0025-A | 79.16
21.031.0030-0 | 21.89
21.031.0030-A | 18.97
21.031.0035-0 | 104.4
21.031.0035-A | 101.48
21.031.0040-0 | 21.89
21.031.0040-A | 18.97
21.035.0007-0 | 280.41
21.035.0007-A | 264.46
21.035.0008-0 | 362.31
21.035.0008-A | 342.27
21.035.0009-0 | 185.8
21.035.0009-A | 174.12
21.035.0010-0 | 255.99
21.035.0010-A | 240.42
21.035.0012-0 | 326.18
21.035.0012-A | 306.71
21.035.0014-0 | 178.72
21.035.0014-A | 170.93
21.035.0050-0 | 390.37
21.035.0050-A | 382.58
21.035.0100-0 | 520.1
21.035.0100-A | 512.31
21.035.0103-0 | 610.05
21.035.0103-A | 594.47
21.035.0105-0 | 841.11
21.035.0105-A | 825.54
21.035.0150-0 | 87.57
21.035.0150-A | 75.89
21.035.0160-0 | 14.59
21.035.0160-A | 12.64
21.035.0205-0 | 498
21.035.0205-A | 498
21.035.0220-0 | 89.9
21.035.0220-A | 89.9
21.035.0230-0 | 205.61
21.035.0230-A | 205.61
21.035.0235-0 | 390
21.035.0235-A | 390
21.035.0250-0 | 26.17
21.035.0250-A | 26.17
21.036.0010-0 | 52.19
21.036.0010-A | 52.19
21.036.0015-0 | 71.8
21.036.0015-A | 71.8
21.036.0020-0 | 107.03
21.036.0020-A | 107.03
21.036.0025-0 | 180.67
21.036.0025-A | 180.67
21.036.0050-0 | 6.5
21.036.0050-A | 6.5
21.036.0055-0 | 15.94
21.036.0055-A | 15.94
21.036.0060-0 | 71.36
21.036.0060-A | 71.36
21.036.0065-0 | 2.11
21.036.0065-A | 2.11
21.036.0070-0 | 4.38
21.036.0070-A | 4.38
21.036.0075-0 | 6.57
21.036.0075-A | 6.57
21.036.0080-0 | 12.01
21.036.0080-A | 12.01
21.037.0010-0 | 4.04
21.037.0010-A | 4.04
21.037.0015-0 | 7.62
21.037.0015-A | 7.62
21.037.0020-0 | 27.31
21.037.0020-A | 27.31
21.037.0050-0 | 2.82
21.037.0050-A | 2.82
21.037.0100-0 | 3.94
21.037.0100-A | 3.94
21.037.0105-0 | 8.31
21.037.0105-A | 8.31
21.037.0108-0 | 21.24
21.037.0108-A | 21.24
21.037.0120-0 | 1.49
21.037.0120-A | 1.49
21.037.0125-0 | 1.87
21.037.0125-A | 1.87
21.037.0130-0 | 4.62
21.037.0130-A | 4.62
21.037.0135-0 | 12.63
21.037.0135-A | 12.63
21.038.0010-0 | 16.56
21.038.0010-A | 15.59
21.038.0050-0 | 15.35
21.038.0050-A | 15.35
21.038.0055-0 | 34.25
21.038.0055-A | 34.25
21.038.0060-0 | 110.63
21.038.0060-A | 110.63
21.040.0010-0 | 14.42
21.040.0010-A | 14.42
21.040.0100-0 | 102.16
21.040.0100-A | 88.53
21.040.0120-0 | 1837.52
21.040.0120-A | 1837.52
21.040.0130-0 | 4301.01
21.040.0130-A | 4301.01
21.042.0015-0 | 355.78
21.042.0015-A | 355.78
21.042.0030-0 | 348.9
21.042.0030-A | 348.9
21.042.0040-0 | 1051.44
21.042.0040-A | 1051.44
21.042.0045-0 | 1051.44
21.042.0045-A | 1051.44
21.042.0065-0 | 1075.34
21.042.0065-A | 1075.34
21.042.0070-0 | 5614.77
21.042.0070-A | 5614.77
21.042.0085-0 | 137.49
21.042.0085-A | 137.49
21.042.0115-0 | 2230
21.042.0115-A | 2230
21.042.0125-0 | 572.44
21.042.0125-A | 572.44
21.042.0135-0 | 780
21.042.0135-A | 780
21.042.0140-0 | 463.42
21.042.0140-A | 463.42
21.042.0145-0 | 3470
21.042.0145-A | 3470
21.042.0165-0 | 3190
21.042.0165-A | 3190
21.045.0050-0 | 102.48
21.045.0050-A | 102.48
21.045.0055-0 | 40.03
21.045.0055-A | 40.03
21.045.0070-0 | 49.9
21.045.0070-A | 49.9
21.045.0080-0 | 60.2
21.045.0080-A | 60.2
21.045.0082-0 | 67.73
21.045.0082-A | 67.73
21.045.0085-0 | 62.81
21.045.0085-A | 62.81
21.045.0090-0 | 47.28
21.045.0090-A | 47.28
21.045.0105-0 | 24.3
21.045.0105-A | 24.3
21.045.0110-0 | 43.2
21.045.0110-A | 43.2
21.045.0125-0 | 31.63
21.045.0125-A | 31.63
21.045.0135-0 | 39.27
21.045.0135-A | 39.27
21.045.0140-0 | 39.77
21.045.0140-A | 39.77
21.045.0145-0 | 41.83
21.045.0145-A | 41.83
21.045.0150-0 | 47.59
21.045.0150-A | 47.59
21.045.0160-0 | 64.52
21.045.0160-A | 64.52
21.046.0010-0 | 61.64
21.046.0010-A | 61.64
21.046.0020-0 | 78.19
21.046.0020-A | 78.19
21.046.0025-0 | 90.92
21.046.0025-A | 90.92
21.046.0035-0 | 118.45
21.046.0035-A | 118.45
21.046.0040-0 | 91.67
21.046.0040-A | 91.67
21.046.0055-0 | 56.3
21.046.0055-A | 56.3
21.046.0060-0 | 71.95
21.046.0060-A | 71.95
21.046.0065-0 | 134.61
21.046.0065-A | 134.61
21.046.0070-0 | 140.77
21.046.0070-A | 140.77
21.046.0080-0 | 73.65
21.046.0080-A | 73.65
21.046.0085-0 | 76.74
21.046.0085-A | 76.74
21.046.0087-0 | 65.7
21.046.0087-A | 65.7
21.046.0090-0 | 103.42
21.046.0090-A | 103.42
21.046.0092-0 | 162.66
21.046.0092-A | 162.66
21.046.0100-0 | 61.6
21.046.0100-A | 61.6
21.046.0102-0 | 73.65
21.046.0102-A | 73.65
21.046.0105-0 | 95.16
21.046.0105-A | 95.16
21.046.0107-0 | 108.36
21.046.0107-A | 108.36
21.048.0010-0 | 582.88
21.048.0010-A | 567.3
21.048.0015-0 | 116.76
21.048.0015-A | 101.18
21.048.0020-0 | 95.35
21.048.0020-A | 82.63
21.048.0025-0 | 278.65
21.048.0025-A | 272.81
21.048.0030-0 | 257.8
21.048.0030-A | 251.96
21.048.0035-0 | 379.5
21.048.0035-A | 369.77
21.048.0040-0 | 429.6
21.048.0040-A | 417.92
21.048.0045-0 | 3.64
21.048.0045-A | 3.16
21.048.0050-0 | 29.19
21.048.0050-A | 25.29
21.048.0055-0 | 29.19
21.048.0055-A | 25.29
21.048.0060-0 | 43.78
21.048.0060-A | 37.94
21.048.0065-0 | 2.18
21.048.0065-A | 1.89
21.050.0010-0 | 28.6
21.050.0010-A | 28.6
21.050.0015-0 | 6.08
21.050.0015-A | 6.08
21.050.0020-0 | 0.34
21.050.0020-A | 0.34
21.050.0025-0 | 0.42
21.050.0025-A | 0.42
21.050.0040-0 | 130
21.050.0040-A | 130
21.050.0045-0 | 9.36
21.050.0045-A | 9.36
21.050.0050-0 | 8.5
21.050.0050-A | 8.5
21.050.0052-0 | 32.96
21.050.0052-A | 32.96
21.050.0053-0 | 34.15
21.050.0053-A | 34.15
21.050.0055-0 | 39.08
21.050.0055-A | 39.08
21.050.0057-0 | 43.14
21.050.0057-A | 43.14
21.050.0060-0 | 46.56
21.050.0060-A | 46.56
21.050.0062-0 | 54.72
21.050.0062-A | 54.72
21.050.0070-0 | 167.89
21.050.0070-A | 167.89
21.050.0075-0 | 52.73
21.050.0075-A | 52.73
21.050.0080-0 | 2.3
21.050.0080-A | 2.3
21.050.0085-0 | 1.45
21.050.0085-A | 1.45
21.050.0090-0 | 5.13
21.050.0090-A | 5.13
21.050.0095-0 | 2.5
21.050.0095-A | 2.5
21.050.0100-0 | 1.02
21.050.0100-A | 1.02
21.050.0105-0 | 0.23
21.050.0105-A | 0.23
21.050.0110-0 | 99.07
21.050.0110-A | 96.57
21.050.0120-0 | 151.96
21.050.0120-A | 150.37
21.050.0125-0 | 118.35
21.050.0125-A | 118.35
21.051.0010-0 | 13.26
21.051.0010-A | 13.26
22.005.0005-0 | 7.26
22.005.0005-A | 6.29
22.005.0015-0 | 10.76
22.005.0015-A | 9.32
22.005.0020-0 | 3.63
22.005.0020-A | 3.14
22.005.0025-0 | 28.08
22.005.0025-A | 26.03
22.005.0030-0 | 3.63
22.005.0030-A | 3.14
22.005.0035-0 | 10.76
22.005.0035-A | 9.32
22.005.0045-0 | 7.12
22.005.0045-A | 6.17
22.005.0050-0 | 35.78
22.005.0050-A | 31.01
22.005.0055-0 | 2.28
22.005.0055-A | 1.98
22.005.0060-0 | 53.8
22.005.0060-A | 46.63
22.005.0070-0 | 7.12
22.005.0070-A | 6.17
22.005.0075-0 | 22.56
22.005.0075-A | 22.56
22.005.0080-0 | 22.56
22.005.0080-A | 22.56
22.005.0085-0 | 22.56
22.005.0085-A | 22.56
22.010.0010-0 | 0.45
22.010.0010-A | 0.45
22.010.0015-0 | 0.3
22.010.0015-A | 0.3
22.010.0020-0 | 0.4
22.010.0020-A | 0.4
22.010.0030-0 | 4
22.010.0030-A | 4
22.013.0005-0 | 2.69
22.013.0005-A | 2.33
22.013.0010-0 | 2017.77
22.013.0010-A | 1748.94
22.013.0015-0 | 1883.25
22.013.0015-A | 1632.34
22.013.0020-0 | 2152.28
22.013.0020-A | 1865.53
22.016.0005-0 | 735.43
22.016.0005-A | 726.85
22.016.0010-0 | 3294.71
22.016.0010-A | 2900.01
22.016.0015-0 | 215.35
22.016.0015-A | 208.49
22.016.0020-0 | 588.34
22.016.0020-A | 581.48
22.016.0025-0 | 323.48
22.016.0025-A | 313.19
22.016.0030-0 | 165.85
22.016.0030-A | 160.7
22.020.0005-0 | 8.6
22.020.0005-A | 7.46
22.020.0010-0 | 322.84
22.020.0010-A | 279.83
22.020.0015-0 | 0.79
22.020.0015-A | 0.69
22.020.0030-0 | 14.34
22.020.0030-A | 12.43
22.020.0035-0 | 14.34
22.020.0035-A | 12.43
22.020.0040-0 | 15.37
22.020.0040-A | 13.32
22.020.0045-0 | 35.87
22.020.0045-A | 31.09
22.020.0050-0 | 143.48
22.020.0050-A | 124.36
22.020.0055-0 | 215.22
22.020.0055-A | 186.55
22.020.0070-0 | 1.34
22.020.0070-A | 1.16
22.020.0075-0 | 0.42
22.020.0075-A | 0.37
22.020.0080-0 | 0.51
22.020.0080-A | 0.44
22.020.0085-0 | 0.6
22.020.0085-A | 0.52
22.020.0090-0 | 0.69
22.020.0090-A | 0.6
22.020.0095-0 | 2.29
22.020.0095-A | 2.26
22.020.0100-0 | 0.59
22.020.0100-A | 0.51
22.020.0105-0 | 0.41
22.020.0105-A | 0.36
22.020.0110-0 | 0.21
22.020.0110-A | 0.18
22.020.0115-0 | 0.18
22.020.0115-A | 0.15
22.020.0120-0 | 0.1
22.020.0120-A | 0.09
22.020.0125-0 | 17.3
22.020.0125-A | 16.16
22.020.0130-0 | 6.24
22.020.0130-A | 6.11
22.020.0135-0 | 1.87
22.020.0135-A | 1.78
22.020.0140-0 | 0.44
22.020.0140-A | 0.38
22.020.0145-0 | 0.09
22.020.0145-A | 0.08
22.020.0150-0 | 1.92
22.020.0150-A | 1.66
22.025.0005-0 | 254.21
22.025.0005-A | 239.87
22.025.0010-0 | 481.06
22.025.0010-A | 464.93
22.025.0015-0 | 521.42
22.025.0015-A | 499.91
22.026.0010-0 | 0.19
22.026.0010-A | 0.16
22.028.0005-0 | 1.4
22.028.0005-A | 1.37
22.028.0010-0 | 1.04
22.028.0010-A | 0.99
22.028.0015-0 | 0.72
22.028.0015-A | 0.67
22.028.0025-0 | 17.93
22.028.0025-A | 15.54
22.028.0035-0 | 106.05
22.028.0035-A | 96.09
22.028.0040-0 | 2.46
22.028.0040-A | 2.16
22.028.0050-0 | 340.11
22.028.0050-A | 306.51
22.030.0010-0 | 215.22
22.030.0010-A | 186.55
22.030.0015-0 | 0.41
22.030.0015-A | 0.36
22.030.0030-0 | 13.45
22.030.0030-A | 11.65
22.030.0035-0 | 118.26
22.030.0035-A | 109.9
22.030.0040-0 | 250
22.030.0040-A | 231.66
22.030.0045-0 | 453.89
22.030.0045-A | 418.23
22.030.0050-0 | 25.46
22.030.0050-A | 23.69
22.030.0055-0 | 98.3
22.030.0055-A | 91.45
22.030.0060-0 | 250.3
22.030.0060-A | 232.16
22.030.0065-0 | 508.3
22.030.0065-A | 470.52
22.030.0070-0 | 207.67
22.030.0070-A | 192.24
22.030.0075-0 | 926
22.030.0075-A | 849.34
22.030.0080-0 | 61.55
22.030.0080-A | 58.22
22.030.0085-0 | 26.83
22.030.0085-A | 23.25
22.030.0090-0 | 181.27
22.030.0090-A | 181.27
22.030.0095-0 | 139.07
22.030.0095-A | 139.07
22.030.0100-0 | 1543.18
22.030.0100-A | 1431.16
22.030.0105-0 | 58.65
22.030.0105-A | 58.65
22.040.0005-0 | 86.09
22.040.0005-A | 74.62
22.040.0010-0 | 86.09
22.040.0010-A | 74.62
22.040.0015-0 | 38.43
22.040.0015-A | 33.31
22.040.0020-0 | 21.52
22.040.0020-A | 18.65
22.040.0025-0 | 26.9
22.040.0025-A | 23.31
22.040.0030-0 | 134.51
22.040.0030-A | 116.59
22.040.0035-0 | 30.74
22.040.0035-A | 26.65
22.040.0040-0 | 21.52
22.040.0040-A | 18.65
22.040.0045-0 | 35.87
22.040.0045-A | 31.09
22.040.0050-0 | 4.3
22.040.0050-A | 3.73
22.040.0055-0 | 2.39
22.040.0055-A | 2.07
22.050.0005-0 | 64.39
22.050.0005-A | 58.65
22.050.0010-0 | 107.29
22.050.0010-A | 97.73
22.050.0015-0 | 27.75
22.050.0015-A | 25.28
22.050.0020-0 | 8.91
22.050.0020-A | 8.11
22.050.0025-0 | 10.7
22.050.0025-A | 9.75
22.050.0030-0 | 134.1
22.050.0030-A | 122.15
22.050.0035-0 | 11.73
22.050.0035-A | 11.35
54.001.0007-1 | 1.09
54.001.0007-B | 1.09
54.001.0010-1 | 8.98
54.001.0010-B | 8.98
54.001.0011-1 | 8.98
54.001.0011-B | 8.98
54.001.0013-1 | 9.04
54.001.0013-B | 9.04
54.001.0069-1 | 182.07
54.001.0069-B | 181.12
54.001.0070-1 | 20.01
54.001.0070-B | 19.79
54.001.0071-1 | 303.27
54.001.0071-B | 296.72
54.001.0073-1 | 38.56
54.001.0073-B | 37.99
54.001.0074-1 | 145.85
54.001.0074-B | 145.61
54.001.0077-1 | 49.3
54.001.0077-B | 47.27
54.001.0081-1 | 323.32
54.001.0081-B | 316.77
54.001.0082-1 | 340.26
54.001.0082-B | 333.71
54.001.0100-1 | 105.09
54.001.0100-B | 97.4
54.001.0104-1 | 1183148.13
54.001.0104-B | 1183148.13
54.001.0117-1 | 38942.59
54.001.0117-B | 38942.59
54.001.0126-1 | 1048761.31
54.001.0126-B | 1048761.31
54.001.0127-1 | 902646.15
54.001.0127-B | 902646.15
54.001.0128-1 | 902646.15
54.001.0128-B | 902646.15
54.001.0129-1 | 1143351.3
54.001.0129-B | 1143351.3
54.001.0132-1 | 36.78
54.001.0132-B | 36.78
54.001.0133-1 | 40.4
54.001.0133-B | 40.4
54.001.0134-1 | 42.12
54.001.0134-B | 42.12
54.001.0135-1 | 48.28
54.001.0135-B | 48.28
54.001.0136-1 | 49.28
54.001.0136-B | 49.28
54.001.0137-1 | 59.26
54.001.0137-B | 59.26
54.001.0138-1 | 64.57
54.001.0138-B | 64.57
54.001.0139-1 | 76.11
54.001.0139-B | 76.11
54.001.0140-1 | 84.53
54.001.0140-B | 84.53
54.001.0141-1 | 12.06
54.001.0141-B | 12.06
54.001.0142-1 | 16.38
54.001.0142-B | 16.38
54.001.0143-1 | 37.09
54.001.0143-B | 37.09
54.001.0144-1 | 43.23
54.001.0144-B | 43.23
54.001.0145-1 | 55.49
54.001.0145-B | 55.49
54.001.0146-1 | 67.76
54.001.0146-B | 67.76
54.001.0147-1 | 117.02
54.001.0147-B | 117.02
54.001.0150-1 | 41.25
54.001.0150-B | 41.25
54.001.0151-1 | 93.83
54.001.0151-B | 93.83
54.001.0152-1 | 104.15
54.001.0152-B | 104.15
54.001.0154-1 | 4.75
54.001.0154-B | 4.75
54.001.0170-1 | 13.75
54.001.0170-B | 13.75
54.001.0172-1 | 13.34
54.001.0172-B | 13.34
54.001.0174-1 | 22.24
54.001.0174-B | 22.24
54.001.0176-1 | 28.17
54.001.0176-B | 28.17
54.001.0178-1 | 7.23
54.001.0178-B | 7.23
55.001.0010-1 | 1.62
55.001.0010-B | 1.62
55.001.0011-1 | 1.71
55.001.0011-B | 1.71
55.001.0012-1 | 3.5
55.001.0012-B | 3.5
55.001.0013-1 | 1614.45
55.001.0013-B | 1614.45
55.010.0001-1 | 2000.76
55.010.0001-B | 1874.15
55.010.0003-1 | 172.7
55.010.0003-B | 163.94
55.019.0010-1 | 102.27
55.019.0010-B | 88.62
55.100.0002-1 | 145.83
55.100.0002-B | 134.28
55.100.0003-1 | 97.82
55.100.0003-B | 94.68
55.100.0004-1 | 104.76
55.100.0004-B | 101.62
55.100.0005-1 | 466.49
55.100.0005-B | 416.23
55.100.0017-1 | 10564.72
55.100.0017-B | 9557.56
55.100.0019-1 | 434.02
55.100.0019-B | 404.62
55.100.0023-1 | 1031.4
55.100.0023-B | 953.35
55.100.0027-1 | 917.83
55.100.0027-B | 844.15
55.100.0029-1 | 549.76
55.100.0029-B | 517.07
55.100.0031-1 | 1433.28
55.100.0031-B | 1241.76
55.100.0032-1 | 268.46
55.100.0032-B | 246.35
55.100.0033-1 | 278.92
55.100.0033-B | 255.85
55.100.0034-1 | 253.17
55.100.0034-B | 234.85
55.100.0035-1 | 136.35
55.100.0035-B | 118.61
55.100.0036-1 | 314.11
55.100.0036-B | 297.25
55.100.0037-1 | 146.42
55.100.0037-B | 131.11
55.100.0038-1 | 672.96
55.100.0038-B | 654.82
55.100.0039-1 | 211.76
55.100.0039-B | 196.45
55.100.0046-1 | 1983.69
55.100.0046-B | 1983.69
55.100.0047-1 | 2620.17
55.100.0047-B | 2620.17
55.100.0048-1 | 1209.31
55.100.0048-B | 1209.31
55.100.0049-1 | 1453.29
55.100.0049-B | 1453.29
55.100.0050-1 | 1835.18
55.100.0050-B | 1835.18
55.100.0051-1 | 998.91
55.100.0051-B | 998.91
55.100.0056-1 | 396.62
55.100.0056-B | 380.16
55.100.0058-1 | 1269.61
55.100.0058-B | 1269.61
55.100.0059-1 | 191.83
55.100.0059-B | 188.78
55.100.0060-1 | 76.7
55.100.0060-B | 73.65
55.100.0061-1 | 62.63
55.100.0061-B | 59.58
55.100.0063-1 | 41
55.100.0063-B | 41
55.100.0064-1 | 13.65
55.100.0064-B | 13.65
55.100.0065-1 | 2.96
55.100.0065-B | 2.96
55.100.0067-1 | 2731.57
55.100.0067-B | 2580.65
55.100.0068-1 | 4.41
55.100.0068-B | 4.41
55.100.0069-1 | 4.3
55.100.0069-B | 4.3
55.100.0070-1 | 3.98
55.100.0070-B | 3.98
55.100.0071-1 | 46.41
55.100.0071-B | 43.96
55.100.0072-1 | 65.63
55.100.0072-B | 62.14
58.002.0138-1 | 5.53
58.002.0138-B | 5.41
58.002.0150-1 | 38.69
58.002.0150-B | 37.14
58.002.0155-1 | 73.12
58.002.0155-B | 67.71
58.002.0304-1 | 142
58.002.0304-B | 142
58.002.0306-1 | 3.35
58.002.0306-B | 3.35
58.002.0307-1 | 0.36
58.002.0307-B | 0.36
58.002.0313-1 | 75.67
58.002.0313-B | 67.35
58.002.0315-1 | 114.84
58.002.0315-B | 114.4
58.002.0316-1 | 59.01
58.002.0316-B | 58.59
58.002.0318-1 | 1.93
58.002.0318-B | 1.88
58.002.0319-1 | 11.59
58.002.0319-B | 11.57
58.002.0322-1 | 114.34
58.002.0322-B | 109.79
58.002.0325-1 | 7.01
58.002.0325-B | 6.99
58.002.0326-1 | 2.49
58.002.0326-B | 2.48
58.002.0327-1 | 107.32
58.002.0327-B | 99.42
58.002.0328-1 | 73.23
58.002.0328-B | 67.81
58.002.0329-1 | 111.73
58.002.0329-B | 96.95
58.002.0330-1 | 122.49
58.002.0330-B | 107.17
58.002.0331-1 | 60.71
58.002.0331-B | 57.13
58.002.0332-1 | 98.9
58.002.0332-B | 94.25
58.002.0333-1 | 214.82
58.002.0333-B | 206.92
58.002.0336-1 | 42.8
58.002.0336-B | 37.79
58.002.0337-1 | 3.6
58.002.0337-B | 3.48
58.002.0339-1 | 11.12
58.002.0339-B | 11.12
58.002.0343-1 | 38.06
58.002.0343-B | 32.98
58.002.0350-1 | 89.88
58.002.0350-B | 82.89
58.002.0352-1 | 615.17
58.002.0352-B | 594.23
58.002.0355-1 | 100.78
58.002.0355-B | 94.73
58.002.0357-1 | 88.38
58.002.0357-B | 82.06
58.002.0376-1 | 166.41
58.002.0376-B | 151.54
58.002.0400-1 | 127.06
58.002.0400-B | 119.71
58.002.0401-1 | 226.54
58.002.0401-B | 215.71
58.002.0402-1 | 408.99
58.002.0402-B | 394.77
58.002.0407-1 | 20.26
58.002.0407-B | 20.26
58.002.0412-1 | 2.19
58.002.0412-B | 2.19
58.002.0425-1 | 27.8
58.002.0425-B | 25.62
58.002.0428-1 | 107.88
58.002.0428-B | 107.88
58.002.0429-1 | 5.4
58.002.0429-B | 5.4
58.002.0430-1 | 26.4
58.002.0430-B | 26.4
58.002.0431-1 | 18.28
58.002.0431-B | 18.28
58.002.0432-1 | 155.73
58.002.0432-B | 155.73
58.002.0433-1 | 30.78
58.002.0433-B | 30.78
58.002.0434-1 | 55.8
58.002.0434-B | 55.8
58.002.0435-1 | 73.08
58.002.0435-B | 73.08
58.002.0436-1 | 24.32
58.002.0436-B | 24.32
58.002.0437-1 | 1483.41
58.002.0437-B | 1425.49
58.002.0438-1 | 60.34
58.002.0438-B | 57.58
58.002.0439-1 | 83.82
58.002.0439-B | 80.88
58.002.0440-1 | 17.27
58.002.0440-B | 15.72
58.002.0441-1 | 11.51
58.002.0441-B | 10.72
59.003.0010-1 | 34.2
59.003.0010-B | 34.2
59.003.0050-1 | 1.82
59.003.0050-B | 1.82
59.003.0060-1 | 292.59
59.003.0060-B | 292.59